## PLANILHA ORCAMENTARIA
ITEM | CÓDIGO | DESCRIÇÃO | FONTE | UND | QUANTIDADE | PREÇO UNITÁRIO R$ | PREÇO TOTAL R$
1 | SERVIÇOS INICIAIS | [5 empty] | 40964.61
1.1 | LEGALIZAÇÃO DA OBRA | [5 empty] | 262.55
1.1.1 | JCA-ART-002-2024 | ANOTAÇÃO DE RESPONSABILIDADE TÉCNICA JUNTO AO CREA - ART PRINCIPAL - FAIXA ACIMA DE R$ 15.000,00 (2024) | Composições Próprias | UN | 1 | 262.55 | 262.55
1.2 | CANTEIRO DE OBRAS | [5 empty] | 24238.1
1.2.1 | 103689 | FORNECIMENTO E INSTALAÇÃO DE PLACA DE OBRA COM CHAPA GALVANIZADA E ESTRUTURA DE MADEIRA. AF_03/2022_PS | SINAPI | M2 | 8 | 462.54 | 3700.32
1.2.2 | 105115 | INSTALAÇÃO E DESINSTALAÇÃO MECANIZADA DE CONTÊINER OU MÓDULO HABITÁVEL DE USOS DIVERSOS. AF_03/2024 | SINAPI | UN | 2 | 122.83 | 245.66
1.2.3 | 00010776 | LOCACAO DE CONTAINER 2,30 X 6,00 M, ALT. 2,50 M, PARA ESCRITORIO, SEM DIVISORIAS INTERNAS E SEM SANITARIO (NAO INCLUI MOBILIZACAO/DESMOBILIZACAO) | SINAPI | MES | 12 | 650.39 | 7804.68
1.2.4 | 00010778 | LOCACAO DE CONTAINER 2,30 X 6,00 M, ALT. 2,50 M, PARA SANITARIO, COM 4 BACIAS, 8 CHUVEIROS,1 LAVATORIO E 1 MICTORIO (NAO INCLUI MOBILIZACAO/DESMOBILIZACAO) | SINAPI | MES | 12 | 1040.62 | 12487.44
1.3 | DEMOLIÇÕES E RETIRADAS | [5 empty] | 12758.08
1.3.1 | 97635 | REMOÇÃO DE PISO DE BLOCO INTERTRAVADO OU DE PEDRA PORTUGUESA, DE FORMA MANUAL, COM REAPROVEITAMENTO. AF_09/2023 | SINAPI | M2 | 746.96 | 17.08 | 12758.08
1.4 | TRANSPORTES VERTICAIS | [5 empty] | 3705.88
1.4.1 | 93287 | GUINDASTE HIDRÁULICO AUTOPROPELIDO, COM LANÇA TELESCÓPICA 40 M, CAPACIDADE MÁXIMA 60 T, POTÊNCIA 260 KW - CHP DIURNO. AF_03/2016 | SINAPI | CHP | 8 | 366.79 | 2934.32
1.4.2 | 93288 | GUINDASTE HIDRÁULICO AUTOPROPELIDO, COM LANÇA TELESCÓPICA 40 M, CAPACIDADE MÁXIMA 60 T, POTÊNCIA 260 KW - CHI DIURNO. AF_03/2016 | SINAPI | CHI | 4 | 192.89 | 771.56
2 | ADMINISTRAÇÃO LOCAL | [5 empty] | 468214.29
2.1 | 93567 | ENGENHEIRO MECÂNICO DE OBRA PLENO COM ENCARGOS COMPLEMENTARES | SINAPI | MES | 12 | 22082.95 | 264995.4
2.2 | 93567 | ENGENHEIRO ELETRICISTA DE OBRA PLENO COM ENCARGOS COMPLEMENTARES | SINAPI | MES | 3 | 22082.95 | 66248.85
2.3 | 93572 | ENCARREGADO GERAL DE OBRAS COM ENCARGOS COMPLEMENTARES | SINAPI | MES | 12 | 6318.43 | 75821.16
2.4 | 100321 | TÉCNICO EM SEGURANÇA DO TRABALHO COM ENCARGOS COMPLEMENTARES | SINAPI | MES | 12 | 5095.74 | 61148.88
3 | EDIFICIO SEDE | [5 empty] | 7510578.53
3.1 | FORNECIMENTO DE EQUIPAMENTOS | [5 empty] | 4872774.55
3.1.1 | JFPE-07278029 | FORNECIMENTO DE UNIDADE CONDENSADORA MULTI V S 380V - BDI = 15,28 | Composições Próprias | UN | 16 | 24320.86 | 389133.76
3.1.2 | JFPE-96199599 | FORNECIMENTO DE UNIDADE EVAPORADORA TIPO EMBUTIDA 10,0 HP - BDI = 15,28 | Composições Próprias | UN | 16 | 11531.63 | 184506.08
3.1.3 | JFPE-88571586 | FORNECIMENTO DE GABINETE DE VENTILAÇÃO MODELO FH315 - BDI = 15,28 | Composições Próprias | UN | 1 | 1888.01 | 1888.01
3.1.4 | JFPE-52823401 | FORNECIMENTO DE GABINETE DE VENTILAÇÃO MODELO FH400 - BDI = 15,28 | Composições Próprias | UN | 1 | 2695.5 | 2695.5
3.1.5 | JFPE-29785957 | FORNECIMENTO DE MOTOR EXAUSTOR MAXX150 - BDI = 15,28 | Composições Próprias | UN | 2 | 408 | 816
3.1.6 | JFPE-60400274 | FORNECIMENTO DE MOTOR EXAUSTOR MAXX200 - BDI = 15,28 | Composições Próprias | UN | 16 | 355 | 5680
3.1.7 | JFPE-86041922 | FORNECIMENTO DE SPLITÃO MODELO TROCADOR + VENTILADOR 18,0HP (OU 15,0 TR POR EQUIVALÊNCIA) - BDI = 15,28 | Composições Próprias | UN | 3 | 21327.82 | 63983.46
3.1.8 | JFPE-42993160 | FORNECIMENTO DE SPLITÃO MODELO TROCADOR + VENTILADOR 36,0HP (OU 30,0TR POR EQUIVALÊNCIA) - BDI = 15,28 | Composições Próprias | UN | 2 | 42655.64 | 85311.28
3.1.9 | JFPE-29359636 | FORNECIMENTO DE SPLITÃO MODELO TROCADOR + VENTILADOR 54,0HP(OU 45,0TR POR EQUIVALÊNCIA) - BDI = 15,28 | Composições Próprias | UN | 3 | 63983.46 | 191950.38
3.1.10 | JFPE-39330858 | FORNECIMENTO MODULO CONDENSADOR PARA SPLITÃO, MODELO V6 380V, COM CAPACIDADE DE 18 A 22 HP - BDI = 15,28 | Composições Próprias | UN | 3 | 51504 | 154512
3.1.11 | JFPE-62971476 | FORNECIMENTO MODULO CONDENSADOR PARA SPLITÃO, MODELO V6 380V, COM CAPACIDADE DE 30 HP - BDI = 15,28 | Composições Próprias | UN | 2 | 73362.52 | 146725.04
3.1.12 | JFPE-94098765 | FORNECIMENTO DE MODULO CONDENSADOR DO TIPO "VRF”, EXPANSÃO DIRETA, TECNOLOGIA VRF, COM CAPACIDADE DE 20 HP - BDI = 15,28 | Composições Próprias | UN | 4 | 51504 | 206016
3.1.13 | JFPE-63730419 | FORNECIMENTO DE MODULO CONDENSADOR DO TIPO "VRF”, EXPANSÃO DIRETA, TECNOLOGIA VRF, COM CAPACIDADE DE 22 HP - BDI = 15,28 | Composições Próprias | UN | 3 | 48479.25 | 145437.75
3.1.14 | JFPE-10093413 | FORNECIMENTO DE MODULO CONDENSADOR DO TIPO "VRF”, EXPANSÃO DIRETA, TECNOLOGIA VRF, COM CAPACIDADE DE 24 HP - BDI = 15,28 | Composições Próprias | UN | 14 | 50202.05 | 702828.7
3.1.15 | JFPE-67361780 | FORNECIMENTO DE MODULO CONDENSADOR DO TIPO "VRF”, EXPANSÃO DIRETA, TECNOLOGIA VRF, COM CAPACIDADE DE 26 HP - BDI = 15,28 | Composições Próprias | UN | 9 | 49017.56 | 441158.04
3.1.16 | JFPE-02030682 | FORNECIMENTO DE MODULO CONDENSADOR DO TIPO "VRF”, EXPANSÃO DIRETA, TECNOLOGIA VRF, COM CAPACIDADE DE 30 HP - BDI = 15,28 | Composições Próprias | UN | 2 | 74759.9 | 149519.8
3.1.17 | JFPE-15322670 | FORNECIMENTO DE MODULO CONDENSADOR DO TIPO "VRF”, EXPANSÃO DIRETA, TECNOLOGIA VRF, COM CAPACIDADE DE 32 HP - BDI = 15,28 | Composições Próprias | UN | 5 | 73362.52 | 366812.6
3.1.18 | JFPE-83893360 | FORNECIMENTO DE UNIDADE EVAPORADORA TIPO CASSETE QUATRO VIAS 1,0 HP - BDI = 15,28 | Composições Próprias | UN | 9 | 4135.63 | 37220.67
3.1.19 | JFPE-14359526 | FORNECIMENTO DE UNIDADE EVAPORADORA TIPO CASSETE QUATRO VIAS 1,5 HP - BDI = 15,28 | Composições Próprias | UN | 51 | 5560.61 | 283591.11
3.1.20 | JFPE-16078004 | FORNECIMENTO DE UNIDADE EVAPORADORA TIPO CASSETE QUATRO VIAS 2,0 HP - BDI = 15,28 | Composições Próprias | UN | 28 | 5132.71 | 143715.88
3.1.21 | JFPE-13504751 | FORNECIMENTO DE UNIDADE EVAPORADORA TIPO CASSETE QUATRO VIAS 2,5 HP - BDI = 15,28 | Composições Próprias | UN | 31 | 5435.54 | 168501.74
3.1.22 | JFPE-62799628 | FORNECIMENTO DE UNIDADE EVAPORADORA TIPO CASSETE QUATRO VIAS 3,0 HP - BDI = 15,28 | Composições Próprias | UN | 30 | 4853.63 | 145608.9
3.1.23 | JFPE-56876410 | FORNECIMENTO DE UNIDADE EVAPORADORA TIPO CASSETE QUATRO VIAS 3,5 HP - BDI = 15,28 | Composições Próprias | UN | 20 | 5593.95 | 111879
3.1.24 | JFPE-72857209 | FORNECIMENTO DE UNIDADE EVAPORADORA TIPO CASSETE QUATRO VIAS 4,0 HP - BDI = 15,28 | Composições Próprias | UN | 105 | 5624.45 | 590567.25
3.1.25 | JFPE-42517704 | FORNECIMENTO DE UNIDADE EVAPORADORA TIPO CASSETE QUATRO VIAS 6,0 HP - BDI = 15,28 | Composições Próprias | UN | 18 | 5263.63 | 94745.34
3.1.26 | JFPE-87085814 | FORNECIMENTO DE UNIDADE EVAPORADORA TIPO CASSETE QUATRO VIAS 7,0 HP - BDI = 15,28 | Composições Próprias | UN | 1 | 5263.63 | 5263.63
3.1.27 | JFPE-00146216 | FORNECIMENTO DE UNIDADE EVAPORADORA TIPO EMBUTIDA 1,5 HP - BDI = 15,28 | Composições Próprias | UN | 1 | 3387.63 | 3387.63
3.1.28 | JFPE-44972480 | FORNECIMENTO DE UNIDADE EVAPORADORA TIPO HIWALL 0,6 HP - BDI = 15,28 | Composições Próprias | UN | 8 | 2836 | 22688
3.1.29 | JFPE-94893885 | FORNECIMENTO DE UNIDADE EVAPORADORA TIPO HIWALL 1,0 HP - BDI = 15,28 | Composições Próprias | UN | 9 | 2959 | 26631
3.2 | INSTALAÇÃO DE EQUIPAMENTOS | [5 empty] | 219988.61
3.2.1 | JFPE-17564004 | SERVIÇO DE INSTALAÇÃO DE UNIDADE CONDENSADORA MULTI V S 380V | Composições Próprias | UN | 17 | 635.84 | 10809.28
3.2.2 | JCA-60558418 | SERVIÇO DE INSTALAÇÃO DE CAIXA VENTILADORA ATÉ 1500 M3/H | Composições Próprias | UN | 1 | 295.98 | 295.98
3.2.3 | JCA-00969915 | SERVIÇO DE INSTALAÇÃO DE CAIXA VENTILADORA ATÉ 3000 M3/H | Composições Próprias | UN | 1 | 345.31 | 345.31
3.2.4 | JCA-07609338 | SERVIÇO DE INSTALAÇÃO DE EXAUSTORES COM VAZÃO ATÉ 1000M3/H | Composições Próprias | un | 18 | 49.33 | 887.94
3.2.5 | JCA-35677916 | SERVIÇO DE INSTALAÇÃO DE AR CONDICIONADO SPLITÃO ATÉ 15 TR | Composições Próprias | UN | 3 | 1022.54 | 3067.62
3.2.6 | JCA-22990553 | SERVIÇO DE INSTALAÇÃO DE AR CONDICIONADO SPLITÃO ATÉ 30 TR | Composições Próprias | UN | 2 | 2045.1 | 4090.2
3.2.7 | JCA-24051821 | SERVIÇO DE INSTALAÇÃO DE AR CONDICIONADO SPLITÃO ATÉ 45 TR | Composições Próprias | UN | 3 | 3067.64 | 9202.92
3.2.8 | JCA-03887946 | SERVIÇO DE INSTALAÇÃO DE CONDENSADOR PARA SISTEMA VRF DE AR CONDICIONADO, CAPACIDADE DE 16HP ATÉ 32HP | Composições Próprias | UN | 37 | 1271.68 | 47052.16
3.2.9 | JCA-30609979 | SERVIÇO DE INSTALAÇÃO DE AR CONDICIONADO SPLIT VRF, PISO TETO, CAPACIDADE MAIOR OU IGUAL A 4,0 HP | Composições Próprias | UN | 15 | 637.3 | 9559.5
3.2.10 | JCA-91745620 | SERVIÇO DE INSTALAÇÃO DE AR CONDICIONADO SPLIT VRF, CASSETE, CAPACIDADE ATÉ 2,0 HP | Composições Próprias | UN | 88 | 286.36 | 25199.68
3.2.11 | JCA-76495737 | SERVIÇO DE INSTALAÇÃO DE AR CONDICIONADO SPLIT VRF, CASSETE, CAPACIDADE DE 2,5 HP | Composições Próprias | UN | 31 | 294.09 | 9116.79
3.2.12 | JCA-13161831 | SERVIÇO DE INSTALAÇÃO DE AR CONDICIONADO SPLIT VRF, CASSETE, CAPACIDADE DE 3,0 HP | Composições Próprias | UN | 50 | 324.69 | 16234.5
3.2.13 | JCA-78220999 | SERVIÇO DE INSTALAÇÃO DE AR CONDICIONADO SPLIT VRF, CASSETE, CAPACIDADE MAIOR OU IGUAL A 4,0 HP | Composições Próprias | UN | 124 | 649.73 | 80566.52
3.2.14 | JCA-67772826 | SERVIÇO DE INSTALAÇÃO DE AR CONDICIONADO SPLIT VRF, PISO TETO, CAPACIDADE DE 1,0 A 1,5 HP | Composições Próprias | UN | 1 | 290.26 | 290.26
3.2.15 | JCA-41394619 | SERVIÇO DE INSTALAÇÃO DE AR CONDICIONADO SPLIT VRF, HI-WALL (PAREDE), CAPACIDADE DE 1,0 A 1,5 HP | Composições Próprias | UN | 17 | 192.35 | 3269.95
3.3 | REDE DE DUTOS E ACESSÓRIOS | [5 empty] | 364301.82
3.3.1 | JFPE-04064052 | FORNECIMENTO E INSTALAÇÃO DE DUTO MPU 10MM RETANGULAR PARA AR CONDICIONADO EM PAINEL PRÉ-ISOLADO - INCLUSO FABRICAÇÃO | Composições Próprias | M2 | 1745.95 | 94.62 | 165201.79
3.3.2 | JFPE-17988364 | SUPORTE PARA DUTO EM MPU, EM PERFILADO COM COMPRIMENTO DE 55 CM FIXADO EM LAJE, POR METRO DE DUTO FIXADO. | Composições Próprias | M2 | 1749.22 | 33.62 | 58808.78
3.3.3 | JFPE-00548430 | FABRICAÇÃO E INSTALAÇÃO DE DUTO PARA AR CONDICIONADO EM CHAPA GALVANIZADA BITOLA 26 (PARA UNIDADES CONDENSADORAS - POR CASA DE MÁQUINAS) | Composições Próprias | UN | 20 | 4306.07 | 86121.4
3.3.4 | JFPE-91886422 | DIFUSOR DE AR MODELO ADLQ-AG, COM REGISTRO, TAM 4 - TROX - FORNECIMENTO E INSTALAÇÃO. | Composições Próprias | UN | 7 | 249.77 | 1748.39
3.3.5 | JFPE-83922035 | DIFUSOR DE AR MODELO ADLQ-AG, COM REGISTRO, TAM 1 - TROX - FORNECIMENTO E INSTALAÇÃO. | Composições Próprias | UN | 15 | 200.98 | 3014.7
3.3.6 | JFPE-57751326 | GRELHA DE DESCARGA COM ALETAS FIXAS DE COLARINHO PARA INSTALAÇÃO DE DUTO, TAMANHO Ø100mm - MULTIVAC - FORNECIMENTO E INSTALAÇÃO. | Composições Próprias | UN | 44 | 83.99 | 3695.56
3.3.7 | JFPE-63176284 | GRELHA DE RETORNO, MODELO AR-A, COM REGISTRO, 325mmX225mm - TROX - FORNECIMENTO E INSTALAÇÃO. | Composições Próprias | UN | 4 | 293.56 | 1174.24
3.3.8 | JFPE-46608284 | GRELHA DE RETORNO, MODELO AR-A, COM REGISTRO, 525mmX225mm - TROX - FORNECIMENTO E INSTALAÇÃO. | Composições Próprias | UN | 20 | 196.12 | 3922.4
3.3.9 | JFPE-10161611 | GRELHA DE RETORNO, MODELO AR-AG, DE 225x125mm - TROX - FORNECIMENTO E INSTALAÇÃO. | Composições Próprias | UN | 290 | 137.17 | 39779.3
3.3.10 | JFPE-89584411 | GRELHA DE RETORNO, MODELO AT-AG, DE 825 x425mm - TROX - FORNECIMENTO E INSTALAÇÃO. | Composições Próprias | UN | 2 | 417.63 | 835.26
3.4 | REDE FRIGORIGENA | [5 empty] | 956427.22
3.4.1 | JFPE-11119656 | FORNECIMENTO E INSTALAÇÃO DE MULTIKIT/RAMIFICAÇÃO "Y" REF. LG ARBLN01621 | Composições Próprias | UN | 136 | 349.28 | 47502.08
3.4.2 | JFPE-49861352 | FORNECIMENTO E INSTALAÇÃO DE MULTIKIT/RAMIFICAÇÃO "Y" REF. LG ARBLN03321 | Composições Próprias | UN | 148 | 463.32 | 68571.36
3.4.3 | JFPE-05240320 | FORNECIMENTO E INSTALAÇÃO DE MULTIKIT/RAMIFICAÇÃO "Y" REF. LG ARBLN07121 | Composições Próprias | UN | 258 | 623.88 | 160961.04
3.4.4 | JFPE-48715290 | FORNECIMENTO E INSTALAÇÃO DE MULTIKIT/RAMIFICAÇÃO "Y" REF. LG ARBLN14521 | Composições Próprias | UN | 18 | 930.19 | 16743.42
3.4.5 | 97331 | TUBO EM COBRE FLEXÍVEL, DN 1/4", COM ISOLAMENTO, INSTALADO EM RAMAL DE ALIMENTAÇÃO DE AR CONDICIONADO COM CONDENSADORA CENTRAL - FORNECIMENTO E INSTALAÇÃO. AF_12/2015 | SINAPI | M | 393.97 | 26.32 | 10369.29
3.4.6 | 97332 | TUBO EM COBRE FLEXÍVEL, DN 3/8", COM ISOLAMENTO, INSTALADO EM RAMAL DE ALIMENTAÇÃO DE AR CONDICIONADO COM CONDENSADORA CENTRAL - FORNECIMENTO E INSTALAÇÃO. AF_12/2015 | SINAPI | M | 1337.01 | 43.13 | 57665.24
3.4.7 | 97333 | TUBO EM COBRE FLEXÍVEL, DN 1/2", COM ISOLAMENTO, INSTALADO EM RAMAL DE ALIMENTAÇÃO DE AR CONDICIONADO COM CONDENSADORA CENTRAL - FORNECIMENTO E INSTALAÇÃO. AF_12/2015 | SINAPI | M | 576.94 | 55.13 | 31806.7
3.4.8 | JFPE-21141951 | TUBO EM COBRE RIGIDO, DN 5/8", COM ISOLAMENTO, INSTALADO EM RAMAL DE ALIMENTAÇÃO DE AR CONDICIONADO COM CONDENSADORA CENTRAL FORNECIMENTO E INSTALAÇÃO. AF_12/2015 | Composições Próprias | M | 1191.15 | 94.4 | 112444.56
3.4.9 | JFPE-76285308 | TUBO EM COBRE RIGIDO, DN 3/4", COM ISOLAMENTO, INSTALADO EM RAMAL DE ALIMENTAÇÃO DE AR CONDICIONADO COM CONDENSADORA CENTRAL FORNECIMENTO E INSTALAÇÃO. | Composições Próprias | M | 723.42 | 135.08 | 97719.57
3.4.10 | JFPE-38315471 | TUBO EM COBRE FLEXÍVEL, DN 7/8", COM ISOLAMENTO, INSTALADO EM RAMAL DE ALIMENTAÇÃO DE AR CONDICIONADO COM CONDENSADORA CENTRAL FORNECIMENTO E INSTALAÇÃO. | Composições Próprias | M | 455.44 | 124.54 | 56720.5
3.4.11 | JFPE-63549089 | TUBO EM COBRE RÍGIDO, DN 1", COM ISOLAMENTO, INSTALADO EM RAMAL DE ALIMENTAÇÃO DE AR CONDICIONADO COM CONDENSADORA CENTRAL FORNECIMENTO E INSTALAÇÃO. | Composições Próprias | M | 35.08 | 162.3 | 5693.48
3.4.12 | JFPE-24567096 | TUBO EM COBRE FLEXÍVEL, DN 1 1/8", COM ISOLAMENTO, INSTALADO EM RAMAL DE ALIMENTAÇÃO DE AR CONDICIONADO COM CONDENSADORA CENTRAL FORNECIMENTO E INSTALAÇÃO. | Composições Próprias | M | 315.11 | 162.3 | 51142.35
3.4.13 | JFPE-38462390 | TUBO EM COBRE RÍGIDO, DN 1 1/4", COM ISOLAMENTO, INSTALADO EM RAMAL DE ALIMENTAÇÃO DE AR CONDICIONADO COM CONDENSADORA CENTRAL FORNECIMENTO E INSTALAÇÃO. | Composições Próprias | M | 395.59 | 223.96 | 88596.34
3.4.14 | JFPE-77963218 | TUBO EM COBRE RÍGIDO, DN 1 3/8", COM ISOLAMENTO, INSTALADO EM RAMAL DE ALIMENTAÇÃO DE AR CONDICIONADO COM CONDENSADORA CENTRAL FORNECIMENTO E INSTALAÇÃO. | Composições Próprias | M | 0.24 | 223.96 | 53.75
3.4.15 | JFPE-17436598 | TUBO EM COBRE RÍGIDO, DN 1 1/2", COM ISOLAMENTO, INSTALADO EM RAMAL DE ALIMENTAÇÃO DE AR CONDICIONADO COM CONDENSADORA CENTRAL FORNECIMENTO E INSTALAÇÃO. | Composições Próprias | M | 278.32 | 264.36 | 73576.68
3.4.16 | JFPE-60983497 | TUBO EM COBRE RÍGIDO, DN 1 3/4", COM ISOLAMENTO, INSTALADO EM RAMAL DE ALIMENTAÇÃO DE AR CONDICIONADO COM CONDENSADORA CENTRAL FORNECIMENTO E INSTALAÇÃO. | Composições Próprias | M | 35.3 | 280.26 | 9893.18
3.4.17 | 91170 | FIXAÇÃO DE TUBOS HORIZONTAIS DE PVC ÁGUA, PVC ESGOTO, PVC ÁGUA PLUVIAL, CPVC, PPR, COBRE OU AÇO, DIÂMETROS MENORES OU IGUAIS A 40 MM, COM ABRAÇADEIRA METÁLICA RÍGIDA TIPO U PERFIL 1 1/4", FIXADA EM PERFILADO EM LAJE. AF_09/2023_PS | SINAPI | M | 5728.63 | 11.69 | 66967.68
3.5 | REDE DE DRENOS | [5 empty] | 66737.25
3.5.1 | 104316 | TUBO, PVC, SOLDÁVEL, DE 32MM, INSTALADO EM DRENO DE AR CONDICIONADO - FORNECIMENTO E INSTALAÇÃO. AF_08/2022 | SINAPI | M | 1826.01 | 20.83 | 38035.79
3.5.2 | 89449 | TUBO, PVC, SOLDÁVEL, DE 50MM, INSTALADO EM PRUMADA DE ÁGUA - FORNECIMENTO E INSTALAÇÃO. AF_06/2022 | SINAPI | M | 5.69 | 15.25 | 86.77
3.5.3 | 89450 | TUBO, PVC, SOLDÁVEL, DE 60MM, INSTALADO EM PRUMADA DE ÁGUA - FORNECIMENTO E INSTALAÇÃO. AF_06/2022 | SINAPI | M | 384.93 | 24.34 | 9369.2
3.5.4 | 103967 | BUCHA DE REDUÇÃO , LONGA, PVC, SOLDÁVEL, DN 50 X 32 MM, INSTALADO EM PRUMADA DE ÁGUA - FORNECIMENTO E INSTALAÇÃO. AF_06/2022 | SINAPI | UN | 1 | 10.06 | 10.06
3.5.5 | JCA-85461734 | BUCHA DE REDUÇÃO PVC, SOLDÁVEL, LONGA, DN 60 X 32 MM, INSTALADO EM PRUMADA DE ÁGUA - FORNECIMENTO E INSTALAÇÃO. | Composições Próprias | UN | 88 | 17.12 | 1506.56
3.5.6 | 99253 | CAIXA ENTERRADA HIDRÁULICA RETANGULAR EM ALVENARIA COM TIJOLOS CERÂMICOS MACIÇOS, DIMENSÕES INTERNAS: 0,6X0,6X0,6 M PARA REDE DE DRENAGEM. AF_12/2020 | SINAPI | UN | 2 | 510.67 | 1021.34
3.5.7 | 104320 | JOELHO 45 GRAUS, PVC, SOLDÁVEL, DN 32 MM, INSTALADO EM DRENO DE AR CONDICIONADO - FORNECIMENTO E INSTALAÇÃO. AF_08/2022 | SINAPI | UN | 4 | 10.36 | 41.44
3.5.8 | 104319 | JOELHO 90 GRAUS, PVC, SOLDÁVEL, DN 32 MM, INSTALADO EM DRENO DE AR CONDICIONADO - FORNECIMENTO E INSTALAÇÃO. AF_08/2022 | SINAPI | UN | 1131 | 8.91 | 10077.21
3.5.9 | 89502 | JOELHO 45 GRAUS, PVC, SOLDÁVEL, DN 50MM, INSTALADO EM PRUMADA DE ÁGUA - FORNECIMENTO E INSTALAÇÃO. AF_06/2022 | SINAPI | UN | 2 | 14.79 | 29.58
3.5.10 | 89506 | JOELHO 45 GRAUS, PVC, SOLDÁVEL, DN 60MM, INSTALADO EM PRUMADA DE ÁGUA - FORNECIMENTO E INSTALAÇÃO. AF_06/2022 | SINAPI | UN | 6 | 33.34 | 200.04
3.5.11 | 104324 | TE, PVC, SOLDÁVEL, DN 32 MM, INSTALADO EM DRENO DE AR CONDICIONADO - FORNECIMENTO E INSTALAÇÃO. AF_08/2022 | SINAPI | UN | 190 | 12.57 | 2388.3
3.5.12 | 89628 | TE, PVC, SOLDÁVEL, DN 60MM, INSTALADO EM PRUMADA DE ÁGUA - FORNECIMENTO E INSTALAÇÃO. AF_06/2022 | SINAPI | UN | 98 | 40.52 | 3970.96
3.6 | INSTALAÇOES ELÉTRICAS | [5 empty] | 915766.39
3.6.1 | ELETRODUTOS DE PVC E CONEXÕES | [5 empty] | 55921.81
3.6.1.1 | 91863 | ELETRODUTO RÍGIDO ROSCÁVEL, PVC, DN 25 MM (3/4"), PARA CIRCUITOS TERMINAIS, INSTALADO EM FORRO - FORNECIMENTO E INSTALAÇÃO. AF_03/2023 | SINAPI | M | 1579 | 11.43 | 18047.97
3.6.1.2 | 91864 | ELETRODUTO RÍGIDO ROSCÁVEL, PVC, DN 32 MM (1"), PARA CIRCUITOS TERMINAIS, INSTALADO EM FORRO - FORNECIMENTO E INSTALAÇÃO. AF_03/2023 | SINAPI | M | 608 | 15.55 | 9454.4
3.6.1.3 | 91865 | ELETRODUTO RÍGIDO ROSCÁVEL, PVC, DN 40 MM (1 1/4"), PARA CIRCUITOS TERMINAIS, INSTALADO EM FORRO - FORNECIMENTO E INSTALAÇÃO. AF_03/2023 | SINAPI | M | 455 | 19.57 | 8904.35
3.6.1.4 | JFPE-53933967 | ELETRODUTO RÍGIDO ROSCÁVEL, PVC, DN 50 MM (1 1/2") - FORNECIMENTO E INSTALAÇÃO. | Composições Próprias | M | 560 | 19.32 | 10819.2
3.6.1.5 | JFPE-07462141 | ELETRODUTO RÍGIDO ROSCÁVEL, PVC, DN 60 MM (2") - FORNECIMENTO E INSTALAÇÃO. | Composições Próprias | M | 301 | 28.89 | 8695.89
3.6.2 | DUTOS E ACESSÓRIOS | [5 empty] | 98213.91
3.6.2.1 | S00764 | Fornecimento e instalação de eletrocalha perfurada 300 x 100 x 3000 mm (ref. mopa ou similar) | ORSE | m | 66 | 85.43 | 5638.38
3.6.2.2 | S12473 | Fornecimento e instalação de eletrocalha lisa, galvanizada à fogo,100 x 100 x 3000 mm (ref. mopa ou similar) | ORSE | un | 320 | 268.17 | 85814.4
3.6.2.3 | S09520 | Curva de inversão 300 x 100 mm para eletrocalha metálica (ref.: mopa ou similar) | ORSE | un | 4 | 123.49 | 493.96
3.6.2.4 | S08701 | Curva de inversão 100x100 mm para eletrocalha metálica - Rev 01 | ORSE | un | 40 | 31.09 | 1243.6
3.6.2.5 | S09521 | Curva horizontal 300 x 100 mm para eletrocalha metálica, com ângulo 90° (ref.: mopa ou similar) | ORSE | un | 5 | 78.59 | 392.95
3.6.2.6 | S08688 | Curva horizontal 100 x 100 mm para eletrocalha metálica, com ângulo 90° (ref.: mopa ou similar) | ORSE | un | 39 | 25.49 | 994.11
3.6.2.7 | S08687 | Tê horizontal 100 x 100 mm para eletrocalha metálica (ref. Mopa ou similar) | ORSE | un | 16 | 35.29 | 564.64
3.6.2.8 | S00723 | Fornecimento e instalação de saída horizontal para eletroduto 3/4" (ref. vl 33 valemam ou similar) | ORSE | un | 163 | 7.37 | 1201.31
3.6.2.9 | S00724 | Fornecimento e instalação de saída horizontal para eletroduto 1" (ref. vl 33 valemam ou similar) | ORSE | un | 50 | 10.46 | 523
3.6.2.10 | S00760 | Fornecimento e instalação de saída horizontal para eletroduto 2" (ref. vl 33 ge valemam ou similar) | ORSE | un | 44 | 15.69 | 690.36
3.6.2.11 | S12489 | Fornecimento e instalação de saída horizontal para eletroduto 4" (ref. mopa ou similar) | ORSE | un | 20 | 32.86 | 657.2
3.6.3 | CAIXAS | [5 empty] | 18205.27
3.6.3.1 | 104399 | CONDULETE DE PVC, TIPO LR, PARA ELETRODUTO DE PVC SOLDÁVEL DN 25 MM (3/4''), APARENTE - FORNECIMENTO E INSTALAÇÃO. AF_10/2022 | SINAPI | UN | 331 | 31.65 | 10476.15
3.6.3.2 | 104400 | CONDULETE DE PVC, TIPO LR, PARA ELETRODUTO DE PVC SOLDÁVEL DN 32 MM (1''), APARENTE - FORNECIMENTO E INSTALAÇÃO. AF_10/2022 | SINAPI | UN | 42 | 40.42 | 1697.64
3.6.3.3 | JFPE-40066699 | CONDULETE DE ALUMÍNIO, TIPO LR, PARA ELETRODUTO DE PVC SOLDÁVEL DN 1.1/2", APARENTE - FORNECIMENTO E INSTALAÇÃO. | Composições Próprias | UN | 56 | 72.28 | 4047.68
3.6.3.4 | JFPE-05442106 | CONDULETE DE ALUMÍNIO, TIPO LR, PARA ELETRODUTO DE PVC SOLDÁVEL DN 2", APARENTE - FORNECIMENTO E INSTALAÇÃO. | Composições Próprias | UN | 20 | 99.19 | 1983.8
3.6.4 | FIOS, CABOS E ACESSÓRIOS | [5 empty] | 578747.79
3.6.4.1 | 91926 | CABO DE COBRE FLEXÍVEL ISOLADO, 2,5 MM², ANTI-CHAMA 450/750 V, PARA CIRCUITOS TERMINAIS - FORNECIMENTO E INSTALAÇÃO. AF_03/2023 | SINAPI | M | 24617 | 4.11 | 101175.87
3.6.4.2 | 91929 | CABO DE COBRE FLEXÍVEL ISOLADO, 4 MM², ANTI-CHAMA 0,6/1,0 KV, PARA CIRCUITOS TERMINAIS - FORNECIMENTO E INSTALAÇÃO. AF_03/2023 | SINAPI | M | 2840 | 6.78 | 19255.2
3.6.4.3 | 91935 | CABO DE COBRE FLEXÍVEL ISOLADO, 16 MM², ANTI-CHAMA 0,6/1,0 KV, PARA CIRCUITOS TERMINAIS - FORNECIMENTO E INSTALAÇÃO. AF_03/2023 | SINAPI | M | 3697 | 23.92 | 88432.24
3.6.4.4 | 101889 | CABO DE COBRE ISOLADO, 25 MM², ANTI-CHAMA 0,6/1 KV, INSTALADO EM ELETROCALHA OU PERFILADO - FORNECIMENTO E INSTALAÇÃO. AF_10/2020 | SINAPI | M | 183 | 24.01 | 4393.83
3.6.4.5 | 92986 | CABO DE COBRE FLEXÍVEL ISOLADO, 35 MM², ANTI-CHAMA 0,6/1,0 KV, PARA REDE ENTERRADA DE DISTRIBUIÇÃO DE ENERGIA ELÉTRICA - FORNECIMENTO E INSTALAÇÃO. AF_12/2021 | SINAPI | M | 1588 | 36.13 | 57374.44
3.6.4.6 | 92988 | CABO DE COBRE FLEXÍVEL ISOLADO, 50 MM², ANTI-CHAMA 0,6/1,0 KV, PARA REDE ENTERRADA DE DISTRIBUIÇÃO DE ENERGIA ELÉTRICA - FORNECIMENTO E INSTALAÇÃO. AF_12/2021 | SINAPI | M | 270 | 52.42 | 14153.4
3.6.4.7 | 101567 | CABO DE COBRE FLEXÍVEL ISOLADO, 95 MM², 0,6/1,0 KV, PARA REDE AÉREA DE DISTRIBUIÇÃO DE ENERGIA ELÉTRICA DE BAIXA TENSÃO - FORNECIMENTO E INSTALAÇÃO. AF_07/2020 | SINAPI | M | 383 | 89.95 | 34450.85
3.6.4.8 | 101568 | CABO DE COBRE FLEXÍVEL ISOLADO, 120 MM², 0,6/1,0 KV, PARA REDE AÉREA DE DISTRIBUIÇÃO DE ENERGIA ELÉTRICA DE BAIXA TENSÃO - FORNECIMENTO E INSTALAÇÃO. AF_07/2020 | SINAPI | M | 192 | 117.61 | 22581.12
3.6.4.9 | 92998 | CABO DE COBRE FLEXÍVEL ISOLADO, 185 MM², ANTI-CHAMA 0,6/1,0 KV, PARA REDE ENTERRADA DE DISTRIBUIÇÃO DE ENERGIA ELÉTRICA - FORNECIMENTO E INSTALAÇÃO. AF_12/2021 | SINAPI | M | 500 | 180.71 | 90355
3.6.4.10 | 93000 | CABO DE COBRE FLEXÍVEL ISOLADO, 240 MM², ANTI-CHAMA 0,6/1,0 KV, PARA REDE ENTERRADA DE DISTRIBUIÇÃO DE ENERGIA ELÉTRICA - FORNECIMENTO E INSTALAÇÃO. AF_12/2021 | SINAPI | M | 260 | 239.24 | 62202.4
3.6.4.11 | JFPE-84545061 | CABO FLEXÍVEL BLINDADO TIPO SHIELD AF DATALINK AFT 3X18AWG 300V 70C | Composições Próprias | m | 5728 | 14.73 | 84373.44
3.6.5 | TOMADAS | [5 empty] | 11727.33
3.6.5.1 | 91997 | TOMADA MÉDIA DE EMBUTIR (1 MÓDULO), 2P+T 20 A, INCLUINDO SUPORTE E PLACA - FORNECIMENTO E INSTALAÇÃO. AF_03/2023 | SINAPI | UN | 331 | 35.43 | 11727.33
3.6.6 | QUADROS | [5 empty] | 152950.28
3.6.6.1 | QFAC-UE-1P.1 | [5 empty] | 1416.22
3.6.6.1.1 | 93653 | DISJUNTOR MONOPOLAR TIPO DIN, CORRENTE NOMINAL DE 10A - FORNECIMENTO E INSTALAÇÃO. AF_10/2020 | SINAPI | UN | 1 | 13.85 | 13.85
3.6.6.1.2 | 93656 | DISJUNTOR MONOPOLAR TIPO DIN, CORRENTE NOMINAL DE 25A - FORNECIMENTO E INSTALAÇÃO. AF_10/2020 | SINAPI | UN | 4 | 15.79 | 63.16
3.6.6.1.3 | 93670 | DISJUNTOR TRIPOLAR TIPO DIN, CORRENTE NOMINAL DE 25A - FORNECIMENTO E INSTALAÇÃO. AF_10/2020 | SINAPI | UN | 2 | 90.72 | 181.44
3.6.6.1.4 | S11572 | Disjuntor termomagnetico tripolar 70 A, padrão DIN (Europeu - linha branca), curva C, 10KA | ORSE | un | 4 | 144.28 | 577.12
3.6.6.1.5 | JFPE-61713378 | DISJUNTOR TERMOMAGNÉTICO TRIPOLAR , CORRENTE NOMINAL DE 150A - FORNECIMENTO E INSTALAÇÃO | Composições Próprias | UN | 1 | 580.65 | 580.65
3.6.6.2 | QFAC-UE-1P.2 | [5 empty] | 1402.37
3.6.6.2.1 | 93656 | DISJUNTOR MONOPOLAR TIPO DIN, CORRENTE NOMINAL DE 25A - FORNECIMENTO E INSTALAÇÃO. AF_10/2020 | SINAPI | UN | 4 | 15.79 | 63.16
3.6.6.2.2 | 93670 | DISJUNTOR TRIPOLAR TIPO DIN, CORRENTE NOMINAL DE 25A - FORNECIMENTO E INSTALAÇÃO. AF_10/2020 | SINAPI | UN | 2 | 90.72 | 181.44
3.6.6.2.3 | S11572 | Disjuntor termomagnetico tripolar 70 A, padrão DIN (Europeu - linha branca), curva C, 10KA | ORSE | un | 4 | 144.28 | 577.12
3.6.6.2.4 | JFPE-61713378 | DISJUNTOR TERMOMAGNÉTICO TRIPOLAR , CORRENTE NOMINAL DE 150A - FORNECIMENTO E INSTALAÇÃO | Composições Próprias | UN | 1 | 580.65 | 580.65
3.6.6.3 | QFAC-UE-2P.1 | [5 empty] | 1090.47
3.6.6.3.1 | 93654 | DISJUNTOR MONOPOLAR TIPO DIN, CORRENTE NOMINAL DE 16A - FORNECIMENTO E INSTALAÇÃO. AF_10/2020 | SINAPI | UN | 1 | 14.45 | 14.45
3.6.6.3.2 | 93656 | DISJUNTOR MONOPOLAR TIPO DIN, CORRENTE NOMINAL DE 25A - FORNECIMENTO E INSTALAÇÃO. AF_10/2020 | SINAPI | UN | 4 | 15.79 | 63.16
3.6.6.3.3 | 93668 | DISJUNTOR TRIPOLAR TIPO DIN, CORRENTE NOMINAL DE 16A - FORNECIMENTO E INSTALAÇÃO. AF_10/2020 | SINAPI | UN | 1 | 86.72 | 86.72
3.6.6.3.4 | 93670 | DISJUNTOR TRIPOLAR TIPO DIN, CORRENTE NOMINAL DE 25A - FORNECIMENTO E INSTALAÇÃO. AF_10/2020 | SINAPI | UN | 1 | 90.72 | 90.72
3.6.6.3.5 | S11572 | Disjuntor termomagnetico tripolar 70 A, padrão DIN (Europeu - linha branca), curva C, 10KA | ORSE | un | 2 | 144.28 | 288.56
3.6.6.3.6 | S00453 | Disjuntor termomagnetico tripolar 100 A, padrão DIN (Europeu - linha branca), 65KA | ORSE | un | 1 | 546.86 | 546.86
3.6.6.4 | QFAC-UE-2P.2 | [5 empty] | 1090.47
3.6.6.4.1 | 93654 | DISJUNTOR MONOPOLAR TIPO DIN, CORRENTE NOMINAL DE 16A - FORNECIMENTO E INSTALAÇÃO. AF_10/2020 | SINAPI | UN | 1 | 14.45 | 14.45
3.6.6.4.2 | 93656 | DISJUNTOR MONOPOLAR TIPO DIN, CORRENTE NOMINAL DE 25A - FORNECIMENTO E INSTALAÇÃO. AF_10/2020 | SINAPI | UN | 4 | 15.79 | 63.16
3.6.6.4.3 | 93668 | DISJUNTOR TRIPOLAR TIPO DIN, CORRENTE NOMINAL DE 16A - FORNECIMENTO E INSTALAÇÃO. AF_10/2020 | SINAPI | UN | 1 | 86.72 | 86.72
3.6.6.4.4 | 93670 | DISJUNTOR TRIPOLAR TIPO DIN, CORRENTE NOMINAL DE 25A - FORNECIMENTO E INSTALAÇÃO. AF_10/2020 | SINAPI | UN | 1 | 90.72 | 90.72
3.6.6.4.5 | S11572 | Disjuntor termomagnetico tripolar 70 A, padrão DIN (Europeu - linha branca), curva C, 10KA | ORSE | un | 2 | 144.28 | 288.56
3.6.6.4.6 | S00453 | Disjuntor termomagnetico tripolar 100 A, padrão DIN (Europeu - linha branca), 65KA | ORSE | un | 1 | 546.86 | 546.86
3.6.6.5 | QFAC-UE-2P.1 | [5 empty] | 3392.84
3.6.6.5.1 | 93653 | DISJUNTOR MONOPOLAR TIPO DIN, CORRENTE NOMINAL DE 10A - FORNECIMENTO E INSTALAÇÃO. AF_10/2020 | SINAPI | UN | 26 | 13.85 | 360.1
3.6.6.5.2 | 93668 | DISJUNTOR TRIPOLAR TIPO DIN, CORRENTE NOMINAL DE 16A - FORNECIMENTO E INSTALAÇÃO. AF_10/2020 | SINAPI | UN | 1 | 86.72 | 86.72
3.6.6.5.3 | S11377 | Quadro geral de distribuição de embutir, com barramento, em chapa galvaniz., medindo:1000x600x250cm, exclusive disjuntores | ORSE | un | 1 | 2946.02 | 2946.02
3.6.6.6 | QFAC-UE-2P.2 | [5 empty] | 3263.92
3.6.6.6.1 | 93654 | DISJUNTOR MONOPOLAR TIPO DIN, CORRENTE NOMINAL DE 16A - FORNECIMENTO E INSTALAÇÃO. AF_10/2020 | SINAPI | UN | 21 | 14.45 | 303.45
3.6.6.6.2 | 93654 | DISJUNTOR MONOPOLAR TIPO DIN, CORRENTE NOMINAL DE 16A - FORNECIMENTO E INSTALAÇÃO. AF_10/2020 | SINAPI | UN | 1 | 14.45 | 14.45
3.6.6.6.3 | S11377 | Quadro geral de distribuição de embutir, com barramento, em chapa galvaniz., medindo:1000x600x250cm, exclusive disjuntores | ORSE | un | 1 | 2946.02 | 2946.02
3.6.6.7 | QFAC-UE-4P.1 | [5 empty] | 3462.09
3.6.6.7.1 | 93653 | DISJUNTOR MONOPOLAR TIPO DIN, CORRENTE NOMINAL DE 10A - FORNECIMENTO E INSTALAÇÃO. AF_10/2020 | SINAPI | UN | 31 | 13.85 | 429.35
3.6.6.7.2 | 93668 | DISJUNTOR TRIPOLAR TIPO DIN, CORRENTE NOMINAL DE 16A - FORNECIMENTO E INSTALAÇÃO. AF_10/2020 | SINAPI | UN | 1 | 86.72 | 86.72
3.6.6.7.3 | S11377 | Quadro geral de distribuição de embutir, com barramento, em chapa galvaniz., medindo:1000x600x250cm, exclusive disjuntores | ORSE | un | 1 | 2946.02 | 2946.02
3.6.6.8 | QFAC-UE-4P.2 | [5 empty] | 3321.74
3.6.6.8.1 | 93654 | DISJUNTOR MONOPOLAR TIPO DIN, CORRENTE NOMINAL DE 16A - FORNECIMENTO E INSTALAÇÃO. AF_10/2020 | SINAPI | UN | 20 | 14.45 | 289
3.6.6.8.2 | 93668 | DISJUNTOR TRIPOLAR TIPO DIN, CORRENTE NOMINAL DE 16A - FORNECIMENTO E INSTALAÇÃO. AF_10/2020 | SINAPI | UN | 1 | 86.72 | 86.72
3.6.6.8.3 | S11377 | Quadro geral de distribuição de embutir, com barramento, em chapa galvaniz., medindo:1000x600x250cm, exclusive disjuntores | ORSE | un | 1 | 2946.02 | 2946.02
3.6.6.9 | QFAC-UE-3/5/6/7P.1 | [5 empty] | 13171.36
3.6.6.9.1 | 93654 | DISJUNTOR MONOPOLAR TIPO DIN, CORRENTE NOMINAL DE 16A - FORNECIMENTO E INSTALAÇÃO. AF_10/2020 | SINAPI | UN | 72 | 14.45 | 1040.4
3.6.6.9.2 | 93668 | DISJUNTOR TRIPOLAR TIPO DIN, CORRENTE NOMINAL DE 16A - FORNECIMENTO E INSTALAÇÃO. AF_10/2020 | SINAPI | UN | 4 | 86.72 | 346.88
3.6.6.9.3 | S11377 | Quadro geral de distribuição de embutir, com barramento, em chapa galvaniz., medindo:1000x600x250cm, exclusive disjuntores | ORSE | un | 4 | 2946.02 | 11784.08
3.6.6.10 | QFAC-UE-3/5/6/7P.2 | [5 empty] | 13171.36
3.6.6.10.1 | 93654 | DISJUNTOR MONOPOLAR TIPO DIN, CORRENTE NOMINAL DE 16A - FORNECIMENTO E INSTALAÇÃO. AF_10/2020 | SINAPI | UN | 72 | 14.45 | 1040.4
3.6.6.10.2 | 93668 | DISJUNTOR TRIPOLAR TIPO DIN, CORRENTE NOMINAL DE 16A - FORNECIMENTO E INSTALAÇÃO. AF_10/2020 | SINAPI | UN | 4 | 86.72 | 346.88
3.6.6.10.3 | S11377 | Quadro geral de distribuição de embutir, com barramento, em chapa galvaniz., medindo:1000x600x250cm, exclusive disjuntores | ORSE | un | 4 | 2946.02 | 11784.08
3.6.6.11 | QFAC-UE-8P.1 | [5 empty] | 3422.89
3.6.6.11.1 | 93654 | DISJUNTOR MONOPOLAR TIPO DIN, CORRENTE NOMINAL DE 16A - FORNECIMENTO E INSTALAÇÃO. AF_10/2020 | SINAPI | UN | 27 | 14.45 | 390.15
3.6.6.11.2 | 93668 | DISJUNTOR TRIPOLAR TIPO DIN, CORRENTE NOMINAL DE 16A - FORNECIMENTO E INSTALAÇÃO. AF_10/2020 | SINAPI | UN | 1 | 86.72 | 86.72
3.6.6.11.3 | S11377 | Quadro geral de distribuição de embutir, com barramento, em chapa galvaniz., medindo:1000x600x250cm, exclusive disjuntores | ORSE | un | 1 | 2946.02 | 2946.02
3.6.6.12 | QFAC-UE-8P.2 | [5 empty] | 3292.84
3.6.6.12.1 | 93654 | DISJUNTOR MONOPOLAR TIPO DIN, CORRENTE NOMINAL DE 16A - FORNECIMENTO E INSTALAÇÃO. AF_10/2020 | SINAPI | UN | 18 | 14.45 | 260.1
3.6.6.12.2 | 93668 | DISJUNTOR TRIPOLAR TIPO DIN, CORRENTE NOMINAL DE 16A - FORNECIMENTO E INSTALAÇÃO. AF_10/2020 | SINAPI | UN | 1 | 86.72 | 86.72
3.6.6.12.3 | S11377 | Quadro geral de distribuição de embutir, com barramento, em chapa galvaniz., medindo:1000x600x250cm, exclusive disjuntores | ORSE | un | 1 | 2946.02 | 2946.02
3.6.6.13 | QFAC-UE-9P.1 | [5 empty] | 3392.84
3.6.6.13.1 | 93653 | DISJUNTOR MONOPOLAR TIPO DIN, CORRENTE NOMINAL DE 10A - FORNECIMENTO E INSTALAÇÃO. AF_10/2020 | SINAPI | UN | 26 | 13.85 | 360.1
3.6.6.13.2 | 93668 | DISJUNTOR TRIPOLAR TIPO DIN, CORRENTE NOMINAL DE 16A - FORNECIMENTO E INSTALAÇÃO. AF_10/2020 | SINAPI | UN | 1 | 86.72 | 86.72
3.6.6.13.3 | S11377 | Quadro geral de distribuição de embutir, com barramento, em chapa galvaniz., medindo:1000x600x250cm, exclusive disjuntores | ORSE | un | 1 | 2946.02 | 2946.02
3.6.6.14 | QFAC-UE-9P.2 | [5 empty] | 3268.19
3.6.6.14.1 | 93653 | DISJUNTOR MONOPOLAR TIPO DIN, CORRENTE NOMINAL DE 10A - FORNECIMENTO E INSTALAÇÃO. AF_10/2020 | SINAPI | UN | 17 | 13.85 | 235.45
3.6.6.14.2 | 93668 | DISJUNTOR TRIPOLAR TIPO DIN, CORRENTE NOMINAL DE 16A - FORNECIMENTO E INSTALAÇÃO. AF_10/2020 | SINAPI | UN | 1 | 86.72 | 86.72
3.6.6.14.3 | S11377 | Quadro geral de distribuição de embutir, com barramento, em chapa galvaniz., medindo:1000x600x250cm, exclusive disjuntores | ORSE | un | 1 | 2946.02 | 2946.02
3.6.6.15 | QFAC-UE-10P.1 | [5 empty] | 3907.87
3.6.6.15.1 | 93653 | DISJUNTOR MONOPOLAR TIPO DIN, CORRENTE NOMINAL DE 10A - FORNECIMENTO E INSTALAÇÃO. AF_10/2020 | SINAPI | UN | 1 | 13.85 | 13.85
3.6.6.15.2 | 93656 | DISJUNTOR MONOPOLAR TIPO DIN, CORRENTE NOMINAL DE 25A - FORNECIMENTO E INSTALAÇÃO. AF_10/2020 | SINAPI | UN | 4 | 15.79 | 63.16
3.6.6.15.3 | 93671 | DISJUNTOR TRIPOLAR TIPO DIN, CORRENTE NOMINAL DE 32A - FORNECIMENTO E INSTALAÇÃO. AF_10/2020 | SINAPI | UN | 1 | 95.41 | 95.41
3.6.6.15.4 | S09004 | Disjuntor termomagnetico tripolar 80 A, padrão DIN (Europeu - linha branca), curva C, 5KA | ORSE | un | 2 | 144.83 | 289.66
3.6.6.15.5 | 101895 | DISJUNTOR TERMOMAGNÉTICO TRIPOLAR , CORRENTE NOMINAL DE 125A - FORNECIMENTO E INSTALAÇÃO. AF_10/2020 | SINAPI | UN | 1 | 499.77 | 499.77
3.6.6.15.6 | S11377 | Quadro geral de distribuição de embutir, com barramento, em chapa galvaniz., medindo:1000x600x250cm, exclusive disjuntores | ORSE | un | 1 | 2946.02 | 2946.02
3.6.6.16 | QFAC-UE-10P.2 | [5 empty] | 4032.23
3.6.6.16.1 | 93654 | DISJUNTOR MONOPOLAR TIPO DIN, CORRENTE NOMINAL DE 16A - FORNECIMENTO E INSTALAÇÃO. AF_10/2020 | SINAPI | UN | 3 | 14.45 | 43.35
3.6.6.16.2 | 93656 | DISJUNTOR MONOPOLAR TIPO DIN, CORRENTE NOMINAL DE 25A - FORNECIMENTO E INSTALAÇÃO. AF_10/2020 | SINAPI | UN | 4 | 15.79 | 63.16
3.6.6.16.3 | S11572 | Disjuntor termomagnetico tripolar 70 A, padrão DIN (Europeu - linha branca), curva C, 10KA | ORSE | un | 3 | 144.28 | 432.84
3.6.6.16.4 | S00453 | Disjuntor termomagnetico tripolar 100 A, padrão DIN (Europeu - linha branca), 65KA | ORSE | un | 1 | 546.86 | 546.86
3.6.6.16.5 | S11377 | Quadro geral de distribuição de embutir, com barramento, em chapa galvaniz., medindo:1000x600x250cm, exclusive disjuntores | ORSE | un | 1 | 2946.02 | 2946.02
3.6.6.17 | QFAC-UE-9P.1 | [5 empty] | 4036.49
3.6.6.17.1 | 93654 | DISJUNTOR MONOPOLAR TIPO DIN, CORRENTE NOMINAL DE 16A - FORNECIMENTO E INSTALAÇÃO. AF_10/2020 | SINAPI | UN | 1 | 14.45 | 14.45
3.6.6.17.2 | 93656 | DISJUNTOR MONOPOLAR TIPO DIN, CORRENTE NOMINAL DE 25A - FORNECIMENTO E INSTALAÇÃO. AF_10/2020 | SINAPI | UN | 4 | 15.79 | 63.16
3.6.6.17.3 | 93668 | DISJUNTOR TRIPOLAR TIPO DIN, CORRENTE NOMINAL DE 16A - FORNECIMENTO E INSTALAÇÃO. AF_10/2020 | SINAPI | UN | 1 | 86.72 | 86.72
3.6.6.17.4 | 93670 | DISJUNTOR TRIPOLAR TIPO DIN, CORRENTE NOMINAL DE 25A - FORNECIMENTO E INSTALAÇÃO. AF_10/2020 | SINAPI | UN | 1 | 90.72 | 90.72
3.6.6.17.5 | S11572 | Disjuntor termomagnetico tripolar 70 A, padrão DIN (Europeu - linha branca), curva C, 10KA | ORSE | un | 2 | 144.28 | 288.56
3.6.6.17.6 | S00453 | Disjuntor termomagnetico tripolar 100 A, padrão DIN (Europeu - linha branca), 65KA | ORSE | un | 1 | 546.86 | 546.86
3.6.6.17.7 | S11377 | Quadro geral de distribuição de embutir, com barramento, em chapa galvaniz., medindo:1000x600x250cm, exclusive disjuntores | ORSE | un | 1 | 2946.02 | 2946.02
3.6.6.18 | QFAC-UE-9P.2 | [5 empty] | 4036.49
3.6.6.18.1 | 93654 | DISJUNTOR MONOPOLAR TIPO DIN, CORRENTE NOMINAL DE 16A - FORNECIMENTO E INSTALAÇÃO. AF_10/2020 | SINAPI | UN | 1 | 14.45 | 14.45
3.6.6.18.2 | 93656 | DISJUNTOR MONOPOLAR TIPO DIN, CORRENTE NOMINAL DE 25A - FORNECIMENTO E INSTALAÇÃO. AF_10/2020 | SINAPI | UN | 4 | 15.79 | 63.16
3.6.6.18.3 | 93668 | DISJUNTOR TRIPOLAR TIPO DIN, CORRENTE NOMINAL DE 16A - FORNECIMENTO E INSTALAÇÃO. AF_10/2020 | SINAPI | UN | 1 | 86.72 | 86.72
3.6.6.18.4 | 93670 | DISJUNTOR TRIPOLAR TIPO DIN, CORRENTE NOMINAL DE 25A - FORNECIMENTO E INSTALAÇÃO. AF_10/2020 | SINAPI | UN | 1 | 90.72 | 90.72
3.6.6.18.5 | S11572 | Disjuntor termomagnetico tripolar 70 A, padrão DIN (Europeu - linha branca), curva C, 10KA | ORSE | un | 2 | 144.28 | 288.56
3.6.6.18.6 | S00453 | Disjuntor termomagnetico tripolar 100 A, padrão DIN (Europeu - linha branca), 65KA | ORSE | un | 1 | 546.86 | 546.86
3.6.6.18.7 | S11377 | Quadro geral de distribuição de embutir, com barramento, em chapa galvaniz., medindo:1000x600x250cm, exclusive disjuntores | ORSE | un | 1 | 2946.02 | 2946.02
3.6.6.19 | QFAC-UE-8P.1 | [5 empty] | 4036.49
3.6.6.19.1 | 93654 | DISJUNTOR MONOPOLAR TIPO DIN, CORRENTE NOMINAL DE 16A - FORNECIMENTO E INSTALAÇÃO. AF_10/2020 | SINAPI | UN | 1 | 14.45 | 14.45
3.6.6.19.2 | 93656 | DISJUNTOR MONOPOLAR TIPO DIN, CORRENTE NOMINAL DE 25A - FORNECIMENTO E INSTALAÇÃO. AF_10/2020 | SINAPI | UN | 4 | 15.79 | 63.16
3.6.6.19.3 | 93668 | DISJUNTOR TRIPOLAR TIPO DIN, CORRENTE NOMINAL DE 16A - FORNECIMENTO E INSTALAÇÃO. AF_10/2020 | SINAPI | UN | 1 | 86.72 | 86.72
3.6.6.19.4 | 93670 | DISJUNTOR TRIPOLAR TIPO DIN, CORRENTE NOMINAL DE 25A - FORNECIMENTO E INSTALAÇÃO. AF_10/2020 | SINAPI | UN | 1 | 90.72 | 90.72
3.6.6.19.5 | S11572 | Disjuntor termomagnetico tripolar 70 A, padrão DIN (Europeu - linha branca), curva C, 10KA | ORSE | un | 2 | 144.28 | 288.56
3.6.6.19.6 | S00453 | Disjuntor termomagnetico tripolar 100 A, padrão DIN (Europeu - linha branca), 65KA | ORSE | un | 1 | 546.86 | 546.86
3.6.6.19.7 | S11377 | Quadro geral de distribuição de embutir, com barramento, em chapa galvaniz., medindo:1000x600x250cm, exclusive disjuntores | ORSE | un | 1 | 2946.02 | 2946.02
3.6.6.20 | QFAC-UE-8P.2 | [5 empty] | 4036.49
3.6.6.20.1 | 93654 | DISJUNTOR MONOPOLAR TIPO DIN, CORRENTE NOMINAL DE 16A - FORNECIMENTO E INSTALAÇÃO. AF_10/2020 | SINAPI | UN | 1 | 14.45 | 14.45
3.6.6.20.2 | 93656 | DISJUNTOR MONOPOLAR TIPO DIN, CORRENTE NOMINAL DE 25A - FORNECIMENTO E INSTALAÇÃO. AF_10/2020 | SINAPI | UN | 4 | 15.79 | 63.16
3.6.6.20.3 | 93668 | DISJUNTOR TRIPOLAR TIPO DIN, CORRENTE NOMINAL DE 16A - FORNECIMENTO E INSTALAÇÃO. AF_10/2020 | SINAPI | UN | 1 | 86.72 | 86.72
3.6.6.20.4 | 93670 | DISJUNTOR TRIPOLAR TIPO DIN, CORRENTE NOMINAL DE 25A - FORNECIMENTO E INSTALAÇÃO. AF_10/2020 | SINAPI | UN | 1 | 90.72 | 90.72
3.6.6.20.5 | S11572 | Disjuntor termomagnetico tripolar 70 A, padrão DIN (Europeu - linha branca), curva C, 10KA | ORSE | un | 2 | 144.28 | 288.56
3.6.6.20.6 | S00453 | Disjuntor termomagnetico tripolar 100 A, padrão DIN (Europeu - linha branca), 65KA | ORSE | un | 1 | 546.86 | 546.86
3.6.6.20.7 | S11377 | Quadro geral de distribuição de embutir, com barramento, em chapa galvaniz., medindo:1000x600x250cm, exclusive disjuntores | ORSE | un | 1 | 2946.02 | 2946.02
3.6.6.21 | QFAC-UE-7P.1 | [5 empty] | 4036.49
3.6.6.21.1 | 93654 | DISJUNTOR MONOPOLAR TIPO DIN, CORRENTE NOMINAL DE 16A - FORNECIMENTO E INSTALAÇÃO. AF_10/2020 | SINAPI | UN | 1 | 14.45 | 14.45
3.6.6.21.2 | 93656 | DISJUNTOR MONOPOLAR TIPO DIN, CORRENTE NOMINAL DE 25A - FORNECIMENTO E INSTALAÇÃO. AF_10/2020 | SINAPI | UN | 4 | 15.79 | 63.16
3.6.6.21.3 | 93668 | DISJUNTOR TRIPOLAR TIPO DIN, CORRENTE NOMINAL DE 16A - FORNECIMENTO E INSTALAÇÃO. AF_10/2020 | SINAPI | UN | 1 | 86.72 | 86.72
3.6.6.21.4 | 93670 | DISJUNTOR TRIPOLAR TIPO DIN, CORRENTE NOMINAL DE 25A - FORNECIMENTO E INSTALAÇÃO. AF_10/2020 | SINAPI | UN | 1 | 90.72 | 90.72
3.6.6.21.5 | S11572 | Disjuntor termomagnetico tripolar 70 A, padrão DIN (Europeu - linha branca), curva C, 10KA | ORSE | un | 2 | 144.28 | 288.56
3.6.6.21.6 | S00453 | Disjuntor termomagnetico tripolar 100 A, padrão DIN (Europeu - linha branca), 65KA | ORSE | un | 1 | 546.86 | 546.86
3.6.6.21.7 | S11377 | Quadro geral de distribuição de embutir, com barramento, em chapa galvaniz., medindo:1000x600x250cm, exclusive disjuntores | ORSE | un | 1 | 2946.02 | 2946.02
3.6.6.22 | QFAC-UE-7P.2 | [5 empty] | 4036.49
3.6.6.22.1 | 93654 | DISJUNTOR MONOPOLAR TIPO DIN, CORRENTE NOMINAL DE 16A - FORNECIMENTO E INSTALAÇÃO. AF_10/2020 | SINAPI | UN | 1 | 14.45 | 14.45
3.6.6.22.2 | 93656 | DISJUNTOR MONOPOLAR TIPO DIN, CORRENTE NOMINAL DE 25A - FORNECIMENTO E INSTALAÇÃO. AF_10/2020 | SINAPI | UN | 4 | 15.79 | 63.16
3.6.6.22.3 | 93668 | DISJUNTOR TRIPOLAR TIPO DIN, CORRENTE NOMINAL DE 16A - FORNECIMENTO E INSTALAÇÃO. AF_10/2020 | SINAPI | UN | 1 | 86.72 | 86.72
3.6.6.22.4 | 93670 | DISJUNTOR TRIPOLAR TIPO DIN, CORRENTE NOMINAL DE 25A - FORNECIMENTO E INSTALAÇÃO. AF_10/2020 | SINAPI | UN | 1 | 90.72 | 90.72
3.6.6.22.5 | S11572 | Disjuntor termomagnetico tripolar 70 A, padrão DIN (Europeu - linha branca), curva C, 10KA | ORSE | un | 2 | 144.28 | 288.56
3.6.6.22.6 | S00453 | Disjuntor termomagnetico tripolar 100 A, padrão DIN (Europeu - linha branca), 65KA | ORSE | un | 1 | 546.86 | 546.86
3.6.6.22.7 | S11377 | Quadro geral de distribuição de embutir, com barramento, em chapa galvaniz., medindo:1000x600x250cm, exclusive disjuntores | ORSE | un | 1 | 2946.02 | 2946.02
3.6.6.23 | QFAC-UE-6P.1 | [5 empty] | 4036.49
3.6.6.23.1 | 93654 | DISJUNTOR MONOPOLAR TIPO DIN, CORRENTE NOMINAL DE 16A - FORNECIMENTO E INSTALAÇÃO. AF_10/2020 | SINAPI | UN | 1 | 14.45 | 14.45
3.6.6.23.2 | 93656 | DISJUNTOR MONOPOLAR TIPO DIN, CORRENTE NOMINAL DE 25A - FORNECIMENTO E INSTALAÇÃO. AF_10/2020 | SINAPI | UN | 4 | 15.79 | 63.16
3.6.6.23.3 | 93668 | DISJUNTOR TRIPOLAR TIPO DIN, CORRENTE NOMINAL DE 16A - FORNECIMENTO E INSTALAÇÃO. AF_10/2020 | SINAPI | UN | 1 | 86.72 | 86.72
3.6.6.23.4 | 93670 | DISJUNTOR TRIPOLAR TIPO DIN, CORRENTE NOMINAL DE 25A - FORNECIMENTO E INSTALAÇÃO. AF_10/2020 | SINAPI | UN | 1 | 90.72 | 90.72
3.6.6.23.5 | S11572 | Disjuntor termomagnetico tripolar 70 A, padrão DIN (Europeu - linha branca), curva C, 10KA | ORSE | un | 2 | 144.28 | 288.56
3.6.6.23.6 | S00453 | Disjuntor termomagnetico tripolar 100 A, padrão DIN (Europeu - linha branca), 65KA | ORSE | un | 1 | 546.86 | 546.86
3.6.6.23.7 | S11377 | Quadro geral de distribuição de embutir, com barramento, em chapa galvaniz., medindo:1000x600x250cm, exclusive disjuntores | ORSE | un | 1 | 2946.02 | 2946.02
3.6.6.24 | QFAC-UE-6P.2 | [5 empty] | 4036.49
3.6.6.24.1 | 93654 | DISJUNTOR MONOPOLAR TIPO DIN, CORRENTE NOMINAL DE 16A - FORNECIMENTO E INSTALAÇÃO. AF_10/2020 | SINAPI | UN | 1 | 14.45 | 14.45
3.6.6.24.2 | 93656 | DISJUNTOR MONOPOLAR TIPO DIN, CORRENTE NOMINAL DE 25A - FORNECIMENTO E INSTALAÇÃO. AF_10/2020 | SINAPI | UN | 4 | 15.79 | 63.16
3.6.6.24.3 | 93668 | DISJUNTOR TRIPOLAR TIPO DIN, CORRENTE NOMINAL DE 16A - FORNECIMENTO E INSTALAÇÃO. AF_10/2020 | SINAPI | UN | 1 | 86.72 | 86.72
3.6.6.24.4 | 93670 | DISJUNTOR TRIPOLAR TIPO DIN, CORRENTE NOMINAL DE 25A - FORNECIMENTO E INSTALAÇÃO. AF_10/2020 | SINAPI | UN | 1 | 90.72 | 90.72
3.6.6.24.5 | S11572 | Disjuntor termomagnetico tripolar 70 A, padrão DIN (Europeu - linha branca), curva C, 10KA | ORSE | un | 2 | 144.28 | 288.56
3.6.6.24.6 | S00453 | Disjuntor termomagnetico tripolar 100 A, padrão DIN (Europeu - linha branca), 65KA | ORSE | un | 1 | 546.86 | 546.86
3.6.6.24.7 | S11377 | Quadro geral de distribuição de embutir, com barramento, em chapa galvaniz., medindo:1000x600x250cm, exclusive disjuntores | ORSE | un | 1 | 2946.02 | 2946.02
3.6.6.25 | QFAC-UE-5P.1 | [5 empty] | 4036.49
3.6.6.25.1 | 93654 | DISJUNTOR MONOPOLAR TIPO DIN, CORRENTE NOMINAL DE 16A - FORNECIMENTO E INSTALAÇÃO. AF_10/2020 | SINAPI | UN | 1 | 14.45 | 14.45
3.6.6.25.2 | 93656 | DISJUNTOR MONOPOLAR TIPO DIN, CORRENTE NOMINAL DE 25A - FORNECIMENTO E INSTALAÇÃO. AF_10/2020 | SINAPI | UN | 4 | 15.79 | 63.16
3.6.6.25.3 | 93668 | DISJUNTOR TRIPOLAR TIPO DIN, CORRENTE NOMINAL DE 16A - FORNECIMENTO E INSTALAÇÃO. AF_10/2020 | SINAPI | UN | 1 | 86.72 | 86.72
3.6.6.25.4 | 93670 | DISJUNTOR TRIPOLAR TIPO DIN, CORRENTE NOMINAL DE 25A - FORNECIMENTO E INSTALAÇÃO. AF_10/2020 | SINAPI | UN | 1 | 90.72 | 90.72
3.6.6.25.5 | S11572 | Disjuntor termomagnetico tripolar 70 A, padrão DIN (Europeu - linha branca), curva C, 10KA | ORSE | un | 2 | 144.28 | 288.56
3.6.6.25.6 | S00453 | Disjuntor termomagnetico tripolar 100 A, padrão DIN (Europeu - linha branca), 65KA | ORSE | un | 1 | 546.86 | 546.86
3.6.6.25.7 | S11377 | Quadro geral de distribuição de embutir, com barramento, em chapa galvaniz., medindo:1000x600x250cm, exclusive disjuntores | ORSE | un | 1 | 2946.02 | 2946.02
3.6.6.26 | QFAC-UE-5P.2 | [5 empty] | 4036.49
3.6.6.26.1 | 93654 | DISJUNTOR MONOPOLAR TIPO DIN, CORRENTE NOMINAL DE 16A - FORNECIMENTO E INSTALAÇÃO. AF_10/2020 | SINAPI | UN | 1 | 14.45 | 14.45
3.6.6.26.2 | 93656 | DISJUNTOR MONOPOLAR TIPO DIN, CORRENTE NOMINAL DE 25A - FORNECIMENTO E INSTALAÇÃO. AF_10/2020 | SINAPI | UN | 4 | 15.79 | 63.16
3.6.6.26.3 | 93668 | DISJUNTOR TRIPOLAR TIPO DIN, CORRENTE NOMINAL DE 16A - FORNECIMENTO E INSTALAÇÃO. AF_10/2020 | SINAPI | UN | 1 | 86.72 | 86.72
3.6.6.26.4 | 93670 | DISJUNTOR TRIPOLAR TIPO DIN, CORRENTE NOMINAL DE 25A - FORNECIMENTO E INSTALAÇÃO. AF_10/2020 | SINAPI | UN | 1 | 90.72 | 90.72
3.6.6.26.5 | S11572 | Disjuntor termomagnetico tripolar 70 A, padrão DIN (Europeu - linha branca), curva C, 10KA | ORSE | un | 2 | 144.28 | 288.56
3.6.6.26.6 | S00453 | Disjuntor termomagnetico tripolar 100 A, padrão DIN (Europeu - linha branca), 65KA | ORSE | un | 1 | 546.86 | 546.86
3.6.6.26.7 | S11377 | Quadro geral de distribuição de embutir, com barramento, em chapa galvaniz., medindo:1000x600x250cm, exclusive disjuntores | ORSE | un | 1 | 2946.02 | 2946.02
3.6.6.27 | QFAC-UE-4P.1 | [5 empty] | 3490.18
3.6.6.27.1 | 93654 | DISJUNTOR MONOPOLAR TIPO DIN, CORRENTE NOMINAL DE 16A - FORNECIMENTO E INSTALAÇÃO. AF_10/2020 | SINAPI | UN | 1 | 14.45 | 14.45
3.6.6.27.2 | 93656 | DISJUNTOR MONOPOLAR TIPO DIN, CORRENTE NOMINAL DE 25A - FORNECIMENTO E INSTALAÇÃO. AF_10/2020 | SINAPI | UN | 4 | 15.79 | 63.16
3.6.6.27.3 | 93668 | DISJUNTOR TRIPOLAR TIPO DIN, CORRENTE NOMINAL DE 16A - FORNECIMENTO E INSTALAÇÃO. AF_10/2020 | SINAPI | UN | 1 | 86.72 | 86.72
3.6.6.27.4 | 93670 | DISJUNTOR TRIPOLAR TIPO DIN, CORRENTE NOMINAL DE 25A - FORNECIMENTO E INSTALAÇÃO. AF_10/2020 | SINAPI | UN | 1 | 90.72 | 90.72
3.6.6.27.5 | S11572 | Disjuntor termomagnetico tripolar 70 A, padrão DIN (Europeu - linha branca), curva C, 10KA | ORSE | un | 1 | 144.28 | 144.28
3.6.6.27.6 | S09004 | Disjuntor termomagnetico tripolar 80 A, padrão DIN (Europeu - linha branca), curva C, 5KA | ORSE | un | 1 | 144.83 | 144.83
3.6.6.27.7 | S11377 | Quadro geral de distribuição de embutir, com barramento, em chapa galvaniz., medindo:1000x600x250cm, exclusive disjuntores | ORSE | un | 1 | 2946.02 | 2946.02
3.6.6.28 | QFAC-UE-4P.2 | [5 empty] | 4036.49
3.6.6.28.1 | 93654 | DISJUNTOR MONOPOLAR TIPO DIN, CORRENTE NOMINAL DE 16A - FORNECIMENTO E INSTALAÇÃO. AF_10/2020 | SINAPI | UN | 1 | 14.45 | 14.45
3.6.6.28.2 | 93656 | DISJUNTOR MONOPOLAR TIPO DIN, CORRENTE NOMINAL DE 25A - FORNECIMENTO E INSTALAÇÃO. AF_10/2020 | SINAPI | UN | 4 | 15.79 | 63.16
3.6.6.28.3 | 93668 | DISJUNTOR TRIPOLAR TIPO DIN, CORRENTE NOMINAL DE 16A - FORNECIMENTO E INSTALAÇÃO. AF_10/2020 | SINAPI | UN | 1 | 86.72 | 86.72
3.6.6.28.4 | 93670 | DISJUNTOR TRIPOLAR TIPO DIN, CORRENTE NOMINAL DE 25A - FORNECIMENTO E INSTALAÇÃO. AF_10/2020 | SINAPI | UN | 1 | 90.72 | 90.72
3.6.6.28.5 | S11572 | Disjuntor termomagnetico tripolar 70 A, padrão DIN (Europeu - linha branca), curva C, 10KA | ORSE | un | 2 | 144.28 | 288.56
3.6.6.28.6 | S00453 | Disjuntor termomagnetico tripolar 100 A, padrão DIN (Europeu - linha branca), 65KA | ORSE | un | 1 | 546.86 | 546.86
3.6.6.28.7 | S11377 | Quadro geral de distribuição de embutir, com barramento, em chapa galvaniz., medindo:1000x600x250cm, exclusive disjuntores | ORSE | un | 1 | 2946.02 | 2946.02
3.6.6.29 | QFAC-UE-3P.1 | [5 empty] | 4036.49
3.6.6.29.1 | 93654 | DISJUNTOR MONOPOLAR TIPO DIN, CORRENTE NOMINAL DE 16A - FORNECIMENTO E INSTALAÇÃO. AF_10/2020 | SINAPI | UN | 1 | 14.45 | 14.45
3.6.6.29.2 | 93656 | DISJUNTOR MONOPOLAR TIPO DIN, CORRENTE NOMINAL DE 25A - FORNECIMENTO E INSTALAÇÃO. AF_10/2020 | SINAPI | UN | 4 | 15.79 | 63.16
3.6.6.29.3 | 93668 | DISJUNTOR TRIPOLAR TIPO DIN, CORRENTE NOMINAL DE 16A - FORNECIMENTO E INSTALAÇÃO. AF_10/2020 | SINAPI | UN | 1 | 86.72 | 86.72
3.6.6.29.4 | 93670 | DISJUNTOR TRIPOLAR TIPO DIN, CORRENTE NOMINAL DE 25A - FORNECIMENTO E INSTALAÇÃO. AF_10/2020 | SINAPI | UN | 1 | 90.72 | 90.72
3.6.6.29.5 | S11572 | Disjuntor termomagnetico tripolar 70 A, padrão DIN (Europeu - linha branca), curva C, 10KA | ORSE | un | 2 | 144.28 | 288.56
3.6.6.29.6 | S00453 | Disjuntor termomagnetico tripolar 100 A, padrão DIN (Europeu - linha branca), 65KA | ORSE | un | 1 | 546.86 | 546.86
3.6.6.29.7 | S11377 | Quadro geral de distribuição de embutir, com barramento, em chapa galvaniz., medindo:1000x600x250cm, exclusive disjuntores | ORSE | un | 1 | 2946.02 | 2946.02
3.6.6.30 | QFAC-UE-3P.2 | [5 empty] | 4036.49
3.6.6.30.1 | 93654 | DISJUNTOR MONOPOLAR TIPO DIN, CORRENTE NOMINAL DE 16A - FORNECIMENTO E INSTALAÇÃO. AF_10/2020 | SINAPI | UN | 1 | 14.45 | 14.45
3.6.6.30.2 | 93656 | DISJUNTOR MONOPOLAR TIPO DIN, CORRENTE NOMINAL DE 25A - FORNECIMENTO E INSTALAÇÃO. AF_10/2020 | SINAPI | UN | 4 | 15.79 | 63.16
3.6.6.30.3 | 93668 | DISJUNTOR TRIPOLAR TIPO DIN, CORRENTE NOMINAL DE 16A - FORNECIMENTO E INSTALAÇÃO. AF_10/2020 | SINAPI | UN | 1 | 86.72 | 86.72
3.6.6.30.4 | 93670 | DISJUNTOR TRIPOLAR TIPO DIN, CORRENTE NOMINAL DE 25A - FORNECIMENTO E INSTALAÇÃO. AF_10/2020 | SINAPI | UN | 1 | 90.72 | 90.72
3.6.6.30.5 | S11572 | Disjuntor termomagnetico tripolar 70 A, padrão DIN (Europeu - linha branca), curva C, 10KA | ORSE | un | 2 | 144.28 | 288.56
3.6.6.30.6 | S00453 | Disjuntor termomagnetico tripolar 100 A, padrão DIN (Europeu - linha branca), 65KA | ORSE | un | 1 | 546.86 | 546.86
3.6.6.30.7 | S11377 | Quadro geral de distribuição de embutir, com barramento, em chapa galvaniz., medindo:1000x600x250cm, exclusive disjuntores | ORSE | un | 1 | 2946.02 | 2946.02
3.6.6.31 | QF-01-SEDE | [5 empty] | 7583.18
3.6.6.31.1 | S00453 | Disjuntor termomagnetico tripolar 100 A, padrão DIN (Europeu - linha branca), 65KA | ORSE | un | 2 | 546.86 | 1093.72
3.6.6.31.2 | JFPE-61713378 | DISJUNTOR TERMOMAGNÉTICO TRIPOLAR , CORRENTE NOMINAL DE 150A - FORNECIMENTO E INSTALAÇÃO | Composições Próprias | UN | 2 | 580.65 | 1161.3
3.6.6.31.3 | JFPE-38118844 | DISJUNTOR TERMOMAGNÉTICO TRIPOLAR , CORRENTE NOMINAL DE 300A - FORNECIMENTO E INSTALAÇÃO | Composições Próprias | UN | 1 | 1623.69 | 1623.69
3.6.6.31.4 | S13463 | Quadro geral de sobrepor, medindo 900 x 800 x 200 mm, em chapa galvanizada, pintado eletrostaticamente na cor bege, com barramento para geral de 300 A. Exclusive disjuntores | ORSE | un | 1 | 3704.47 | 3704.47
3.6.6.32 | QF-02-SEDE | [5 empty] | 8122.7
3.6.6.32.1 | S00453 | Disjuntor termomagnetico tripolar 100 A, padrão DIN (Europeu - linha branca), 65KA | ORSE | un | 6 | 546.86 | 3281.16
3.6.6.32.2 | JFPE-01459311 | DISJUNTOR TERMOMAGNÉTICO TRIPOLAR , CORRENTE NOMINAL DE 350A - FORNECIMENTO E INSTALAÇÃO | Composições Próprias | UN | 1 | 1895.52 | 1895.52
3.6.6.32.3 | S11377 | Quadro geral de distribuição de embutir, com barramento, em chapa galvaniz., medindo:1000x600x250cm, exclusive disjuntores | ORSE | un | 1 | 2946.02 | 2946.02
3.6.6.33 | QF-03-SEDE | [5 empty] | 8122.7
3.6.6.33.1 | S00453 | Disjuntor termomagnetico tripolar 100 A, padrão DIN (Europeu - linha branca), 65KA | ORSE | un | 6 | 546.86 | 3281.16
3.6.6.33.2 | JFPE-01459311 | DISJUNTOR TERMOMAGNÉTICO TRIPOLAR , CORRENTE NOMINAL DE 350A - FORNECIMENTO E INSTALAÇÃO | Composições Próprias | UN | 1 | 1895.52 | 1895.52
3.6.6.33.3 | S11377 | Quadro geral de distribuição de embutir, com barramento, em chapa galvaniz., medindo:1000x600x250cm, exclusive disjuntores | ORSE | un | 1 | 2946.02 | 2946.02
3.6.6.34 | QF-04-SEDE | [5 empty] | 7057.45
3.6.6.34.1 | S00453 | Disjuntor termomagnetico tripolar 100 A, padrão DIN (Europeu - linha branca), 65KA | ORSE | un | 3 | 546.86 | 1640.58
3.6.6.34.2 | 101895 | DISJUNTOR TERMOMAGNÉTICO TRIPOLAR , CORRENTE NOMINAL DE 125A - FORNECIMENTO E INSTALAÇÃO. AF_10/2020 | SINAPI | UN | 1 | 499.77 | 499.77
3.6.6.34.3 | 101897 | DISJUNTOR TERMOMAGNÉTICO TRIPOLAR , CORRENTE NOMINAL DE 250A - FORNECIMENTO E INSTALAÇÃO. AF_10/2020 | SINAPI | UN | 1 | 1212.63 | 1212.63
3.6.6.34.4 | S13463 | Quadro geral de sobrepor, medindo 900 x 800 x 200 mm, em chapa galvanizada, pintado eletrostaticamente na cor bege, com barramento para geral de 300 A. Exclusive disjuntores | ORSE | un | 1 | 3704.47 | 3704.47
3.7 | SERVIÇOS DIVERSOS | [5 empty] | 114582.69
3.7.1 | 97640 | REMOÇÃO DE FORROS DE DRYWALL, PVC E FIBROMINERAL, DE FORMA MANUAL, SEM REAPROVEITAMENTO. AF_09/2023 | SINAPI | M2 | 334.25 | 1.99 | 665.16
3.7.2 | JFPE-62504584 | REINSTALAÇÃO DE FORROS DE DRYWALL, PVC E FIBRO-MINERAL, DE FORMA MANUAL | Composições Próprias | M2 | 334.25 | 27.02 | 9031.44
3.7.3 | JFPE-20924252 | REMOÇÃO / REALOCAÇÃO DE DUTOS EXISTENTES PARA INSTALAÇÃO DE EQUIPAMENTOS DE AR CONDICIONADO | Composições Próprias | UN | 326 | 45.14 | 14715.64
3.7.4 | JFPE-66587506 | SERVIÇO DE DESMONTAGEM DE EQUIPAMENTO FAN-COIL, INCLUSIVE TRANSPORTE HORIZONTAL E VERTICAL ATÉ ÁREA DE ARMAZENAMENTO | Composições Próprias | UN | 56 | 1573.44 | 88112.64
3.7.5 | JFPE-38454172 | FORNECIMENTO E INSTALAÇÃO DE SISTEMA DE AUTOMAÇÃO PARA SISTEMA VRF | Composições Próprias | UN | 1 | 2057.81 | 2057.81
4 | ANEXO 1 | [5 empty] | 1015188.25
4.1 | FORNECIMENTO DE EQUIPAMENTOS | [5 empty] | 750684.69
4.1.1 | JFPE-29334582 | FORNECIMENTO DE MODULO CONDENSADOR DO TIPO "VRF”, EXPANSÃO DIRETA, TECNOLOGIA VRF, COM CAPACIDADE DE 14 HP - BDI = 15,28 | Composições Próprias | UN | 1 | 34094.74 | 34094.74
4.1.2 | JFPE-94098765 | FORNECIMENTO DE MODULO CONDENSADOR DO TIPO "VRF”, EXPANSÃO DIRETA, TECNOLOGIA VRF, COM CAPACIDADE DE 20 HP - BDI = 15,28 | Composições Próprias | UN | 8 | 51504 | 412032
4.1.3 | JFPE-63730419 | FORNECIMENTO DE MODULO CONDENSADOR DO TIPO "VRF”, EXPANSÃO DIRETA, TECNOLOGIA VRF, COM CAPACIDADE DE 22 HP - BDI = 15,28 | Composições Próprias | UN | 1 | 48479.25 | 48479.25
4.1.4 | JFPE-67361780 | FORNECIMENTO DE MODULO CONDENSADOR DO TIPO "VRF”, EXPANSÃO DIRETA, TECNOLOGIA VRF, COM CAPACIDADE DE 26 HP - BDI = 15,28 | Composições Próprias | UN | 1 | 49017.56 | 49017.56
4.1.5 | JFPE-83893360 | FORNECIMENTO DE UNIDADE EVAPORADORA TIPO CASSETE QUATRO VIAS 1,0 HP - BDI = 15,28 | Composições Próprias | UN | 3 | 4135.63 | 12406.89
4.1.6 | JFPE-02131786 | FORNECIMENTO DE UNIDADE EVAPORADORA TIPO CASSETE QUATRO VIAS 1,6 HP - BDI = 15,28 | Composições Próprias | UN | 8 | 5056.25 | 40450
4.1.7 | JFPE-16078004 | FORNECIMENTO DE UNIDADE EVAPORADORA TIPO CASSETE QUATRO VIAS 2,0 HP - BDI = 15,28 | Composições Próprias | UN | 1 | 5132.71 | 5132.71
4.1.8 | JFPE-19543351 | FORNECIMENTO DE UNIDADE EVAPORADORA TIPO CASSETE QUATRO VIAS 3,2 HP - BDI = 15,28 | Composições Próprias | UN | 3 | 4602.63 | 13807.89
4.1.9 | JFPE-26731204 | FORNECIMENTO DE UNIDADE EVAPORADORA TIPO CASSETE QUATRO VIAS 5,0 HP - BDI = 15,28 | Composições Próprias | UN | 6 | 6155.81 | 36934.86
4.1.10 | JFPE-37565206 | FORNECIMENTO DE UNIDADE EVAPORADORA TIPO EMBUTIDA 3,0 HP - BDI = 15,28 | Composições Próprias | UN | 1 | 5259.15 | 5259.15
4.1.11 | JFPE-94893885 | FORNECIMENTO DE UNIDADE EVAPORADORA TIPO HIWALL 1,0 HP - BDI = 15,28 | Composições Próprias | UN | 4 | 2959 | 11836
4.1.12 | JFPE-09917634 | FORNECIMENTO DE UNIDADE EVAPORADORA TIPO PISO TETO 2,0 HP - BDI = 15,28 | Composições Próprias | UN | 1 | 4089.3 | 4089.3
4.1.13 | JFPE-87023489 | FORNECIMENTO DE UNIDADE EVAPORADORA TIPO PISO TETO 4,0 HP - BDI = 15,28 | Composições Próprias | UN | 1 | 5439.36 | 5439.36
4.1.14 | JFPE-96199599 | FORNECIMENTO DE UNIDADE EVAPORADORA TIPO EMBUTIDA 10,0 HP - BDI = 15,28 | Composições Próprias | UN | 2 | 11531.63 | 23063.26
4.1.15 | JFPE-07278029 | FORNECIMENTO DE UNIDADE CONDENSADORA MULTI V S 380V - BDI = 15,28 | Composições Próprias | UN | 2 | 24320.86 | 48641.72
4.2 | INSTALAÇÃO DE EQUIPAMENTOS | [5 empty] | 26216.12
4.2.1 | JCA-06502982 | SERVIÇO DE INSTALAÇÃO DE CONDENSADOR PARA SISTEMA VRF DE AR CONDICIONADO, CAPACIDADE DE ATÉ 16 HP | Composições Próprias | UN | 3 | 635.84 | 1907.52
4.2.2 | JCA-03887946 | SERVIÇO DE INSTALAÇÃO DE CONDENSADOR PARA SISTEMA VRF DE AR CONDICIONADO, CAPACIDADE DE 16HP ATÉ 32HP | Composições Próprias | UN | 11 | 1271.68 | 13988.48
4.2.3 | JCA-91745620 | SERVIÇO DE INSTALAÇÃO DE AR CONDICIONADO SPLIT VRF, CASSETE, CAPACIDADE ATÉ 2,0 HP | Composições Próprias | UN | 12 | 286.36 | 3436.32
4.2.4 | JCA-13161831 | SERVIÇO DE INSTALAÇÃO DE AR CONDICIONADO SPLIT VRF, CASSETE, CAPACIDADE DE 3,0 HP | Composições Próprias | UN | 3 | 324.69 | 974.07
4.2.5 | JCA-78220999 | SERVIÇO DE INSTALAÇÃO DE AR CONDICIONADO SPLIT VRF, CASSETE, CAPACIDADE MAIOR OU IGUAL A 4,0 HP | Composições Próprias | UN | 6 | 649.73 | 3898.38
4.2.6 | JCA-67362166 | SERVIÇO DE INSTALAÇÃO DE AR CONDICIONADO SPLIT VRF, PISO TETO, CAPACIDADE DE 3,0 HP | Composições Próprias | UN | 1 | 314.39 | 314.39
4.2.7 | JCA-41394619 | SERVIÇO DE INSTALAÇÃO DE AR CONDICIONADO SPLIT VRF, HI-WALL (PAREDE), CAPACIDADE DE 1,0 A 1,5 HP | Composições Próprias | UN | 4 | 192.35 | 769.4
4.2.8 | JCA-27414341 | SERVIÇO DE INSTALAÇÃO DE AR CONDICIONADO SPLIT VRF, PISO TETO, CAPACIDADE DE 2,0 HP | Composições Próprias | UN | 1 | 290.26 | 290.26
4.2.9 | JCA-30609979 | SERVIÇO DE INSTALAÇÃO DE AR CONDICIONADO SPLIT VRF, PISO TETO, CAPACIDADE MAIOR OU IGUAL A 4,0 HP | Composições Próprias | UN | 1 | 637.3 | 637.3
4.3 | REDE DE DUTOS E ACESSÓRIOS | [5 empty] | 30125.32
4.3.1 | JFPE-04064052 | FORNECIMENTO E INSTALAÇÃO DE DUTO MPU 10MM RETANGULAR PARA AR CONDICIONADO EM PAINEL PRÉ-ISOLADO - INCLUSO FABRICAÇÃO | Composições Próprias | M2 | 181.24 | 94.62 | 17148.93
4.3.2 | JFPE-17988364 | SUPORTE PARA DUTO EM MPU, EM PERFILADO COM COMPRIMENTO DE 55 CM FIXADO EM LAJE, POR METRO DE DUTO FIXADO. | Composições Próprias | M2 | 181.24 | 33.62 | 6093.29
4.3.3 | JFPE-31926651 | INSTALAÇÃO DE ISOLAMENTO DE POLIESTIRENO EXPANDIDO/EPS (ISOPOR) FIXADA NA CHAPA COM ADESIVO E FITA PLÁSTICA. | Composições Próprias | M2 | 17.61 | 89 | 1567.29
4.3.4 | JFPE-91886422 | DIFUSOR DE AR MODELO ADLQ-AG, COM REGISTRO, TAM 4 - TROX - FORNECIMENTO E INSTALAÇÃO. | Composições Próprias | UN | 1 | 249.77 | 249.77
4.3.5 | JFPE-83922035 | DIFUSOR DE AR MODELO ADLQ-AG, COM REGISTRO, TAM 1 - TROX - FORNECIMENTO E INSTALAÇÃO. | Composições Próprias | UN | 2 | 200.98 | 401.96
4.3.6 | JFPE-10161611 | GRELHA DE RETORNO, MODELO AR-AG, DE 225x125mm - TROX - FORNECIMENTO E INSTALAÇÃO. | Composições Próprias | UN | 29 | 137.17 | 3977.93
4.3.7 | JFPE-60038790 | GRELHA DE RETORNO, MODELO AT-AG, DE 425x125mm - TROX - FORNECIMENTO E INSTALAÇÃO. | Composições Próprias | UN | 2 | 192.87 | 385.74
4.3.8 | JFPE-24366960 | GRELHA DE RETORNO, MODELO AT-AG, DE 825 x225mm - TROX - FORNECIMENTO E INSTALAÇÃO. | Composições Próprias | UN | 1 | 300.41 | 300.41
4.4 | REDE FRIGORIGENA | [5 empty] | 75987.28
4.4.1 | JFPE-11119656 | FORNECIMENTO E INSTALAÇÃO DE MULTIKIT/RAMIFICAÇÃO "Y" REF. LG ARBLN01621 | Composições Próprias | UN | 20 | 349.28 | 6985.6
4.4.2 | JFPE-49861352 | FORNECIMENTO E INSTALAÇÃO DE MULTIKIT/RAMIFICAÇÃO "Y" REF. LG ARBLN03321 | Composições Próprias | UN | 6 | 463.32 | 2779.92
4.4.3 | JFPE-05240320 | FORNECIMENTO E INSTALAÇÃO DE MULTIKIT/RAMIFICAÇÃO "Y" REF. LG ARBLN07121 | Composições Próprias | UN | 24 | 623.88 | 14973.12
4.4.4 | JFPE-48715290 | FORNECIMENTO E INSTALAÇÃO DE MULTIKIT/RAMIFICAÇÃO "Y" REF. LG ARBLN14521 | Composições Próprias | UN | 2 | 930.19 | 1860.38
4.4.5 | 97331 | TUBO EM COBRE FLEXÍVEL, DN 1/4", COM ISOLAMENTO, INSTALADO EM RAMAL DE ALIMENTAÇÃO DE AR CONDICIONADO COM CONDENSADORA CENTRAL - FORNECIMENTO E INSTALAÇÃO. AF_12/2015 | SINAPI | M | 60.69 | 26.32 | 1597.36
4.4.6 | 97332 | TUBO EM COBRE FLEXÍVEL, DN 3/8", COM ISOLAMENTO, INSTALADO EM RAMAL DE ALIMENTAÇÃO DE AR CONDICIONADO COM CONDENSADORA CENTRAL - FORNECIMENTO E INSTALAÇÃO. AF_12/2015 | SINAPI | M | 114.15 | 43.13 | 4923.29
4.4.7 | 97333 | TUBO EM COBRE FLEXÍVEL, DN 1/2", COM ISOLAMENTO, INSTALADO EM RAMAL DE ALIMENTAÇÃO DE AR CONDICIONADO COM CONDENSADORA CENTRAL - FORNECIMENTO E INSTALAÇÃO. AF_12/2015 | SINAPI | M | 60.52 | 55.13 | 3336.47
4.4.8 | JFPE-21141951 | TUBO EM COBRE RIGIDO, DN 5/8", COM ISOLAMENTO, INSTALADO EM RAMAL DE ALIMENTAÇÃO DE AR CONDICIONADO COM CONDENSADORA CENTRAL FORNECIMENTO E INSTALAÇÃO. AF_12/2015 | Composições Próprias | M | 86.03 | 94.4 | 8121.23
4.4.9 | JFPE-76285308 | TUBO EM COBRE RIGIDO, DN 3/4", COM ISOLAMENTO, INSTALADO EM RAMAL DE ALIMENTAÇÃO DE AR CONDICIONADO COM CONDENSADORA CENTRAL FORNECIMENTO E INSTALAÇÃO. | Composições Próprias | M | 27.72 | 135.08 | 3744.42
4.4.10 | JFPE-38315471 | TUBO EM COBRE FLEXÍVEL, DN 7/8", COM ISOLAMENTO, INSTALADO EM RAMAL DE ALIMENTAÇÃO DE AR CONDICIONADO COM CONDENSADORA CENTRAL FORNECIMENTO E INSTALAÇÃO. | Composições Próprias | M | 55.9 | 124.54 | 6961.79
4.4.11 | JFPE-24567096 | TUBO EM COBRE FLEXÍVEL, DN 1 1/8", COM ISOLAMENTO, INSTALADO EM RAMAL DE ALIMENTAÇÃO DE AR CONDICIONADO COM CONDENSADORA CENTRAL FORNECIMENTO E INSTALAÇÃO. | Composições Próprias | M | 30.16 | 162.3 | 4894.97
4.4.12 | JFPE-38462390 | TUBO EM COBRE RÍGIDO, DN 1 1/4", COM ISOLAMENTO, INSTALADO EM RAMAL DE ALIMENTAÇÃO DE AR CONDICIONADO COM CONDENSADORA CENTRAL FORNECIMENTO E INSTALAÇÃO. | Composições Próprias | M | 6.55 | 223.96 | 1466.94
4.4.13 | JFPE-77963218 | TUBO EM COBRE RÍGIDO, DN 1 3/8", COM ISOLAMENTO, INSTALADO EM RAMAL DE ALIMENTAÇÃO DE AR CONDICIONADO COM CONDENSADORA CENTRAL FORNECIMENTO E INSTALAÇÃO. | Composições Próprias | M | 2.93 | 223.96 | 656.2
4.4.14 | JFPE-60983497 | TUBO EM COBRE RÍGIDO, DN 1 3/4", COM ISOLAMENTO, INSTALADO EM RAMAL DE ALIMENTAÇÃO DE AR CONDICIONADO COM CONDENSADORA CENTRAL FORNECIMENTO E INSTALAÇÃO. | Composições Próprias | M | 30.03 | 280.26 | 8416.21
4.4.15 | 91170 | FIXAÇÃO DE TUBOS HORIZONTAIS DE PVC ÁGUA, PVC ESGOTO, PVC ÁGUA PLUVIAL, CPVC, PPR, COBRE OU AÇO, DIÂMETROS MENORES OU IGUAIS A 40 MM, COM ABRAÇADEIRA METÁLICA RÍGIDA TIPO U PERFIL 1 1/4", FIXADA EM PERFILADO EM LAJE. AF_09/2023_PS | SINAPI | M | 450.76 | 11.69 | 5269.38
4.5 | REDE DE DRENOS | [5 empty] | 5553.19
4.5.1 | 104316 | TUBO, PVC, SOLDÁVEL, DE 32MM, INSTALADO EM DRENO DE AR CONDICIONADO - FORNECIMENTO E INSTALAÇÃO. AF_08/2022 | SINAPI | M | 130.18 | 20.83 | 2711.65
4.5.2 | 89449 | TUBO, PVC, SOLDÁVEL, DE 50MM, INSTALADO EM PRUMADA DE ÁGUA - FORNECIMENTO E INSTALAÇÃO. AF_06/2022 | SINAPI | M | 40.1 | 15.25 | 611.53
4.5.3 | 103967 | BUCHA DE REDUÇÃO , LONGA, PVC, SOLDÁVEL, DN 50 X 32 MM, INSTALADO EM PRUMADA DE ÁGUA - FORNECIMENTO E INSTALAÇÃO. AF_06/2022 | SINAPI | UN | 3 | 10.06 | 30.18
4.5.4 | 99253 | CAIXA ENTERRADA HIDRÁULICA RETANGULAR EM ALVENARIA COM TIJOLOS CERÂMICOS MACIÇOS, DIMENSÕES INTERNAS: 0,6X0,6X0,6 M PARA REDE DE DRENAGEM. AF_12/2020 | SINAPI | UN | 2 | 510.67 | 1021.34
4.5.5 | 104319 | JOELHO 90 GRAUS, PVC, SOLDÁVEL, DN 32 MM, INSTALADO EM DRENO DE AR CONDICIONADO - FORNECIMENTO E INSTALAÇÃO. AF_08/2022 | SINAPI | UN | 90 | 8.91 | 801.9
4.5.6 | 89502 | JOELHO 45 GRAUS, PVC, SOLDÁVEL, DN 50MM, INSTALADO EM PRUMADA DE ÁGUA - FORNECIMENTO E INSTALAÇÃO. AF_06/2022 | SINAPI | UN | 2 | 14.79 | 29.58
4.5.7 | 103976 | TE DE REDUÇÃO, 90 GRAUS, PVC, SOLDÁVEL, DN 50 MM X 32 MM, INSTALADO EM PRUMADA DE ÁGUA - FORNECIMENTO E INSTALAÇÃO. AF_06/2022 | SINAPI | UN | 8 | 22.04 | 176.32
4.5.8 | 104324 | TE, PVC, SOLDÁVEL, DN 32 MM, INSTALADO EM DRENO DE AR CONDICIONADO - FORNECIMENTO E INSTALAÇÃO. AF_08/2022 | SINAPI | UN | 12 | 12.57 | 150.84
4.5.9 | 89625 | TE, PVC, SOLDÁVEL, DN 50MM, INSTALADO EM PRUMADA DE ÁGUA - FORNECIMENTO E INSTALAÇÃO. AF_06/2022 | SINAPI | UN | 1 | 19.85 | 19.85
4.6 | INSTALAÇOES ELÉTRICAS | [5 empty] | 119809.47
4.6.1 | ELETRODUTOS DE PVC E CONEXÕES | [5 empty] | 3277.53
4.6.1.1 | 91863 | ELETRODUTO RÍGIDO ROSCÁVEL, PVC, DN 25 MM (3/4"), PARA CIRCUITOS TERMINAIS, INSTALADO EM FORRO - FORNECIMENTO E INSTALAÇÃO. AF_03/2023 | SINAPI | M | 264 | 11.43 | 3017.52
4.6.1.2 | JFPE-07462141 | ELETRODUTO RÍGIDO ROSCÁVEL, PVC, DN 60 MM (2") - FORNECIMENTO E INSTALAÇÃO. | Composições Próprias | M | 9 | 28.89 | 260.01
4.6.2 | DUTOS E ACESSÓRIOS | [5 empty] | 6925.12
4.6.2.1 | S12473 | Fornecimento e instalação de eletrocalha lisa, galvanizada à fogo,100 x 100 x 3000 mm (ref. mopa ou similar) | ORSE | un | 24 | 268.17 | 6436.08
4.6.2.2 | S08701 | Curva de inversão 100x100 mm para eletrocalha metálica - Rev 01 | ORSE | un | 6 | 31.09 | 186.54
4.6.2.3 | S08688 | Curva horizontal 100 x 100 mm para eletrocalha metálica, com ângulo 90° (ref.: mopa ou similar) | ORSE | un | 8 | 25.49 | 203.92
4.6.2.4 | S12489 | Fornecimento e instalação de saída horizontal para eletroduto 4" (ref. mopa ou similar) | ORSE | un | 3 | 32.86 | 98.58
4.6.3 | CAIXAS | [5 empty] | 1426.06
4.6.3.1 | 95817 | CONDULETE DE PVC, TIPO X, PARA ELETRODUTO DE PVC SOLDÁVEL DN 25 MM (3/4"), APARENTE - FORNECIMENTO E INSTALAÇÃO. AF_10/2022 | SINAPI | UN | 11 | 41.55 | 457.05
4.6.3.2 | S104400S | Condulete de pvc, tipo lr, para eletroduto de pvc soldável dn 32 mm (1''), aparente - fornecimento e instalação. af_10/2022 | ORSE | un | 22 | 30.52 | 671.44
4.6.3.3 | JFPE-05442106 | CONDULETE DE ALUMÍNIO, TIPO LR, PARA ELETRODUTO DE PVC SOLDÁVEL DN 2", APARENTE - FORNECIMENTO E INSTALAÇÃO. | Composições Próprias | UN | 3 | 99.19 | 297.57
4.6.4 | FIOS, CABOS E ACESSÓRIOS | [5 empty] | 11697.6
4.6.4.1 | 91926 | CABO DE COBRE FLEXÍVEL ISOLADO, 2,5 MM², ANTI-CHAMA 450/750 V, PARA CIRCUITOS TERMINAIS - FORNECIMENTO E INSTALAÇÃO. AF_03/2023 | SINAPI | M | 418 | 4.11 | 1717.98
4.6.4.2 | 91933 | CABO DE COBRE FLEXÍVEL ISOLADO, 10 MM², ANTI-CHAMA 0,6/1,0 KV, PARA CIRCUITOS TERMINAIS - FORNECIMENTO E INSTALAÇÃO. AF_03/2023 | SINAPI | M | 76 | 15.26 | 1159.76
4.6.4.3 | 91935 | CABO DE COBRE FLEXÍVEL ISOLADO, 16 MM², ANTI-CHAMA 0,6/1,0 KV, PARA CIRCUITOS TERMINAIS - FORNECIMENTO E INSTALAÇÃO. AF_03/2023 | SINAPI | M | 39 | 23.92 | 932.88
4.6.4.4 | 92986 | CABO DE COBRE FLEXÍVEL ISOLADO, 35 MM², ANTI-CHAMA 0,6/1,0 KV, PARA REDE ENTERRADA DE DISTRIBUIÇÃO DE ENERGIA ELÉTRICA - FORNECIMENTO E INSTALAÇÃO. AF_12/2021 | SINAPI | M | 156 | 36.13 | 5636.28
4.6.4.5 | 91928 | CABO DE COBRE FLEXÍVEL ISOLADO, 4 MM², ANTI-CHAMA 450/750 V, PARA CIRCUITOS TERMINAIS - FORNECIMENTO E INSTALAÇÃO. AF_03/2023 | SINAPI | M | 355 | 6.34 | 2250.7
4.6.5 | TOMADAS | [5 empty] | 992.04
4.6.5.1 | 91997 | TOMADA MÉDIA DE EMBUTIR (1 MÓDULO), 2P+T 20 A, INCLUINDO SUPORTE E PLACA - FORNECIMENTO E INSTALAÇÃO. AF_03/2023 | SINAPI | UN | 28 | 35.43 | 992.04
4.6.6 | QUADROS | [5 empty] | 95491.12
4.6.6.1 | QFAC-UC-TE-I | [5 empty] | 4615.42
4.6.6.1.1 | 93668 | DISJUNTOR TRIPOLAR TIPO DIN, CORRENTE NOMINAL DE 16A - FORNECIMENTO E INSTALAÇÃO. AF_10/2020 | SINAPI | UN | 6 | 86.72 | 520.32
4.6.6.1.2 | 93672 | DISJUNTOR TRIPOLAR TIPO DIN, CORRENTE NOMINAL DE 40A - FORNECIMENTO E INSTALAÇÃO. AF_10/2020 | SINAPI | UN | 1 | 102.45 | 102.45
4.6.6.1.3 | S00453 | Disjuntor termomagnetico tripolar 100 A, padrão DIN (Europeu - linha branca), 65KA | ORSE | un | 1 | 546.86 | 546.86
4.6.6.1.4 | 101895 | DISJUNTOR TERMOMAGNÉTICO TRIPOLAR , CORRENTE NOMINAL DE 125A - FORNECIMENTO E INSTALAÇÃO. AF_10/2020 | SINAPI | UN | 1 | 499.77 | 499.77
4.6.6.1.5 | S11377 | Quadro geral de distribuição de embutir, com barramento, em chapa galvaniz., medindo:1000x600x250cm, exclusive disjuntores | ORSE | un | 1 | 2946.02 | 2946.02
4.6.6.2 | QFAC-UE-TE-I | [5 empty] | 712.68
4.6.6.2.1 | 93653 | DISJUNTOR MONOPOLAR TIPO DIN, CORRENTE NOMINAL DE 10A - FORNECIMENTO E INSTALAÇÃO. AF_10/2020 | SINAPI | UN | 9 | 13.85 | 124.65
4.6.6.2.2 | 93668 | DISJUNTOR TRIPOLAR TIPO DIN, CORRENTE NOMINAL DE 16A - FORNECIMENTO E INSTALAÇÃO. AF_10/2020 | SINAPI | UN | 1 | 86.72 | 86.72
4.6.6.2.3 | 101878 | QUADRO DE DISTRIBUIÇÃO DE ENERGIA EM CHAPA DE AÇO GALVANIZADO, DE SOBREPOR, COM BARRAMENTO TRIFÁSICO, PARA 18 DISJUNTORES DIN 100A - FORNECIMENTO E INSTALAÇÃO. AF_10/2020 | SINAPI | UN | 1 | 501.31 | 501.31
4.6.6.3 | QGBT-AC | [5 empty] | 90163.02
4.6.6.3.1 | 101895 | DISJUNTOR TERMOMAGNÉTICO TRIPOLAR , CORRENTE NOMINAL DE 125A - FORNECIMENTO E INSTALAÇÃO. AF_10/2020 | SINAPI | UN | 1 | 499.77 | 499.77
4.6.6.3.2 | 101898 | DISJUNTOR TERMOMAGNÉTICO TRIPOLAR , CORRENTE NOMINAL DE 400A - FORNECIMENTO E INSTALAÇÃO. AF_10/2020 | SINAPI | UN | 1 | 1623.67 | 1623.67
4.6.6.3.3 | 101897 | DISJUNTOR TERMOMAGNÉTICO TRIPOLAR , CORRENTE NOMINAL DE 250A - FORNECIMENTO E INSTALAÇÃO. AF_10/2020 | SINAPI | UN | 1 | 1212.63 | 1212.63
4.6.6.3.4 | JFPE-38118844 | DISJUNTOR TERMOMAGNÉTICO TRIPOLAR , CORRENTE NOMINAL DE 300A - FORNECIMENTO E INSTALAÇÃO | Composições Próprias | UN | 1 | 1623.69 | 1623.69
4.6.6.3.5 | JFPE-01459311 | DISJUNTOR TERMOMAGNÉTICO TRIPOLAR , CORRENTE NOMINAL DE 350A - FORNECIMENTO E INSTALAÇÃO | Composições Próprias | UN | 2 | 1895.52 | 3791.04
4.6.6.3.6 | S00660 | Disjuntor tripolar tipo compacto e aberto 1250A - 50 ka instalado | ORSE | un | 2 | 9171.05 | 18342.1
4.6.6.3.7 | S09728 | QGBT-1 Quadro / Painel em chapa de aço com pintura eletrostática a pó poliester na cor bege, grau de proteção IP 54, com barramento, sem disjuntores - 2000x1700x600mm | ORSE | un | 1 | 25328.22 | 25328.22
4.6.6.3.8 | C1107 | DISJUNTOR TRIPOLAR C/ACIONAMENTO NA PORTA DO Q.D.ATE 1600A | SEINFRA | UN | 2 | 18870.95 | 37741.9
4.7 | SERVIÇOS DIVERSOS | [5 empty] | 6812.18
4.7.1 | 97640 | REMOÇÃO DE FORROS DE DRYWALL, PVC E FIBROMINERAL, DE FORMA MANUAL, SEM REAPROVEITAMENTO. AF_09/2023 | SINAPI | M2 | 28.54 | 1.99 | 56.79
4.7.2 | JFPE-62504584 | REINSTALAÇÃO DE FORROS DE DRYWALL, PVC E FIBRO-MINERAL, DE FORMA MANUAL | Composições Próprias | M2 | 28.54 | 27.02 | 771.15
4.7.3 | JFPE-20924252 | REMOÇÃO / REALOCAÇÃO DE DUTOS EXISTENTES PARA INSTALAÇÃO DE EQUIPAMENTOS DE AR CONDICIONADO | Composições Próprias | UN | 28 | 45.14 | 1263.92
4.7.4 | JFPE-66587506 | SERVIÇO DE DESMONTAGEM DE EQUIPAMENTO FAN-COIL, INCLUSIVE TRANSPORTE HORIZONTAL E VERTICAL ATÉ ÁREA DE ARMAZENAMENTO | Composições Próprias | UN | 3 | 1573.44 | 4720.32
5 | ANEXO 2 | [5 empty] | 1727182.82
5.1 | FORNECIMENTO DE EQUIPAMENTOS | [5 empty] | 1190512.41
5.1.1 | JFPE-29334582 | FORNECIMENTO DE MODULO CONDENSADOR DO TIPO "VRF”, EXPANSÃO DIRETA, TECNOLOGIA VRF, COM CAPACIDADE DE 14 HP - BDI = 15,28 | Composições Próprias | UN | 1 | 34094.74 | 34094.74
5.1.2 | JFPE-63730419 | FORNECIMENTO DE MODULO CONDENSADOR DO TIPO "VRF”, EXPANSÃO DIRETA, TECNOLOGIA VRF, COM CAPACIDADE DE 22 HP - BDI = 15,28 | Composições Próprias | UN | 2 | 48479.25 | 96958.5
5.1.3 | JFPE-74006625 | FORNECIMENTO DE MODULO CONDENSADOR DO TIPO "VRF”, EXPANSÃO DIRETA, TECNOLOGIA VRF, COM CAPACIDADE DE 28 HP - BDI = 15,28 | Composições Próprias | UN | 1 | 68189.48 | 68189.48
5.1.4 | JFPE-15322670 | FORNECIMENTO DE MODULO CONDENSADOR DO TIPO "VRF”, EXPANSÃO DIRETA, TECNOLOGIA VRF, COM CAPACIDADE DE 32 HP - BDI = 15,28 | Composições Próprias | UN | 2 | 73362.52 | 146725.04
5.1.5 | JFPE-72748395 | FORNECIMENTO DE UNIDADE EVAPORADORA TIPO CASSETE DUAS VIAS 1,6 HP - BDI = 15,28 | Composições Próprias | UN | 1 | 5231.36 | 5231.36
5.1.6 | JFPE-75728336 | FORNECIMENTO DE UNIDADE EVAPORADORA TIPO CASSETE DUAS VIAS 2,0 HP - BDI = 15,28 | Composições Próprias | UN | 2 | 4297.86 | 8595.72
5.1.7 | JFPE-83893360 | FORNECIMENTO DE UNIDADE EVAPORADORA TIPO CASSETE QUATRO VIAS 1,0 HP - BDI = 15,28 | Composições Próprias | UN | 18 | 4135.63 | 74441.34
5.1.8 | JFPE-14359526 | FORNECIMENTO DE UNIDADE EVAPORADORA TIPO CASSETE QUATRO VIAS 1,5 HP - BDI = 15,28 | Composições Próprias | UN | 3 | 5560.61 | 16681.83
5.1.9 | JFPE-02131786 | FORNECIMENTO DE UNIDADE EVAPORADORA TIPO CASSETE QUATRO VIAS 1,6 HP - BDI = 15,28 | Composições Próprias | UN | 6 | 5056.25 | 30337.5
5.1.10 | JFPE-16078004 | FORNECIMENTO DE UNIDADE EVAPORADORA TIPO CASSETE QUATRO VIAS 2,0 HP - BDI = 15,28 | Composições Próprias | UN | 7 | 5132.71 | 35928.97
5.1.11 | JFPE-13504751 | FORNECIMENTO DE UNIDADE EVAPORADORA TIPO CASSETE QUATRO VIAS 2,5 HP - BDI = 15,28 | Composições Próprias | UN | 4 | 5435.54 | 21742.16
5.1.12 | JFPE-19543351 | FORNECIMENTO DE UNIDADE EVAPORADORA TIPO CASSETE QUATRO VIAS 3,2 HP - BDI = 15,28 | Composições Próprias | UN | 16 | 4602.63 | 73642.08
5.1.13 | JFPE-72857209 | FORNECIMENTO DE UNIDADE EVAPORADORA TIPO CASSETE QUATRO VIAS 4,0 HP - BDI = 15,28 | Composições Próprias | UN | 2 | 5624.45 | 11248.9
5.1.14 | JFPE-26731204 | FORNECIMENTO DE UNIDADE EVAPORADORA TIPO CASSETE QUATRO VIAS 5,0 HP - BDI = 15,28 | Composições Próprias | UN | 6 | 6155.81 | 36934.86
5.1.15 | JFPE-60374343 | FORNECIMENTO DE UNIDADE EVAPORADORA TIPO PISO TETO 3,2 HP - BDI = 15,28 | Composições Próprias | UN | 2 | 4466.59 | 8933.18
5.1.16 | JFPE-96199599 | FORNECIMENTO DE UNIDADE EVAPORADORA TIPO EMBUTIDA 10,0 HP - BDI = 15,28 | Composições Próprias | UN | 5 | 11531.63 | 57658.15
5.1.17 | JFPE-57715987 | FORNECIMENTO MODULO CONDENSADOR PARA SPLITÃO, MODELO V6 380V, COM CAPACIDADE DE 12 HP - BDI = 15,28 | Composições Próprias | UN | 1 | 77993 | 77993
5.1.18 | JFPE-39330858 | FORNECIMENTO MODULO CONDENSADOR PARA SPLITÃO, MODELO V6 380V, COM CAPACIDADE DE 18 A 22 HP - BDI = 15,28 | Composições Próprias | UN | 4 | 51504 | 206016
5.1.19 | JFPE-75185566 | FORNECIMENTO DE SPLITÃO MODELO TROCADOR + VENTILADOR 12,0HP (OU 10,0 TR POR EQUIVALÊNCIA) - BDI = 15,28 | Composições Próprias | UN | 3 | 24173.5 | 72520.5
5.1.20 | JFPE-86041922 | FORNECIMENTO DE SPLITÃO MODELO TROCADOR + VENTILADOR 18,0HP (OU 15,0 TR POR EQUIVALÊNCIA) - BDI = 15,28 | Composições Próprias | UN | 3 | 21327.82 | 63983.46
5.1.21 | JFPE-42993160 | FORNECIMENTO DE SPLITÃO MODELO TROCADOR + VENTILADOR 36,0HP (OU 30,0TR POR EQUIVALÊNCIA) - BDI = 15,28 | Composições Próprias | UN | 1 | 42655.64 | 42655.64
5.2 | INSTALAÇÃO DE EQUIPAMENTOS | [5 empty] | 40054
5.2.1 | JCA-06502982 | SERVIÇO DE INSTALAÇÃO DE CONDENSADOR PARA SISTEMA VRF DE AR CONDICIONADO, CAPACIDADE DE ATÉ 16 HP | Composições Próprias | UN | 6 | 635.84 | 3815.04
5.2.2 | JCA-03887946 | SERVIÇO DE INSTALAÇÃO DE CONDENSADOR PARA SISTEMA VRF DE AR CONDICIONADO, CAPACIDADE DE 16HP ATÉ 32HP | Composições Próprias | UN | 5 | 1271.68 | 6358.4
5.2.3 | JCA-91745620 | SERVIÇO DE INSTALAÇÃO DE AR CONDICIONADO SPLIT VRF, CASSETE, CAPACIDADE ATÉ 2,0 HP | Composições Próprias | UN | 37 | 286.36 | 10595.32
5.2.4 | JCA-76495737 | SERVIÇO DE INSTALAÇÃO DE AR CONDICIONADO SPLIT VRF, CASSETE, CAPACIDADE DE 2,5 HP | Composições Próprias | UN | 4 | 294.09 | 1176.36
5.2.5 | JCA-13161831 | SERVIÇO DE INSTALAÇÃO DE AR CONDICIONADO SPLIT VRF, CASSETE, CAPACIDADE DE 3,0 HP | Composições Próprias | UN | 16 | 324.69 | 5195.04
5.2.6 | JCA-78220999 | SERVIÇO DE INSTALAÇÃO DE AR CONDICIONADO SPLIT VRF, CASSETE, CAPACIDADE MAIOR OU IGUAL A 4,0 HP | Composições Próprias | UN | 8 | 649.73 | 5197.84
5.2.7 | JCA-67362166 | SERVIÇO DE INSTALAÇÃO DE AR CONDICIONADO SPLIT VRF, PISO TETO, CAPACIDADE DE 3,0 HP | Composições Próprias | UN | 2 | 314.39 | 628.78
5.2.8 | JFPE-54109214 | SERVIÇO DE INSTALAÇÃO DE AR CONDICIONADO SPLITÃO 10 A 30TR | Composições Próprias | UN | 7 | 1012.46 | 7087.22
5.3 | REDE DE DUTOS E ACESSÓRIOS | [5 empty] | 79018.54
5.3.1 | JFPE-04064052 | FORNECIMENTO E INSTALAÇÃO DE DUTO MPU 10MM RETANGULAR PARA AR CONDICIONADO EM PAINEL PRÉ-ISOLADO - INCLUSO FABRICAÇÃO | Composições Próprias | M2 | 330.79 | 94.62 | 31299.35
5.3.2 | JFPE-17988364 | SUPORTE PARA DUTO EM MPU, EM PERFILADO COM COMPRIMENTO DE 55 CM FIXADO EM LAJE, POR METRO DE DUTO FIXADO. | Composições Próprias | M2 | 270.33 | 33.62 | 9088.49
5.3.3 | JFPE-31926651 | INSTALAÇÃO DE ISOLAMENTO DE POLIESTIRENO EXPANDIDO/EPS (ISOPOR) FIXADA NA CHAPA COM ADESIVO E FITA PLÁSTICA. | Composições Próprias | M2 | 330.79 | 89 | 29440.31
5.3.4 | JFPE-10161611 | GRELHA DE RETORNO, MODELO AR-AG, DE 225x125mm - TROX - FORNECIMENTO E INSTALAÇÃO. | Composições Próprias | UN | 67 | 137.17 | 9190.39
5.4 | REDE FRIGORIGENA | [5 empty] | 180112.01
5.4.1 | JFPE-11119656 | FORNECIMENTO E INSTALAÇÃO DE MULTIKIT/RAMIFICAÇÃO "Y" REF. LG ARBLN01621 | Composições Próprias | UN | 44 | 349.28 | 15368.32
5.4.2 | JFPE-49861352 | FORNECIMENTO E INSTALAÇÃO DE MULTIKIT/RAMIFICAÇÃO "Y" REF. LG ARBLN03321 | Composições Próprias | UN | 40 | 463.32 | 18532.8
5.4.3 | JFPE-05240320 | FORNECIMENTO E INSTALAÇÃO DE MULTIKIT/RAMIFICAÇÃO "Y" REF. LG ARBLN07121 | Composições Próprias | UN | 30 | 623.88 | 18716.4
5.4.4 | JFPE-48715290 | FORNECIMENTO E INSTALAÇÃO DE MULTIKIT/RAMIFICAÇÃO "Y" REF. LG ARBLN14521 | Composições Próprias | UN | 10 | 930.19 | 9301.9
5.4.5 | 97331 | TUBO EM COBRE FLEXÍVEL, DN 1/4", COM ISOLAMENTO, INSTALADO EM RAMAL DE ALIMENTAÇÃO DE AR CONDICIONADO COM CONDENSADORA CENTRAL - FORNECIMENTO E INSTALAÇÃO. AF_12/2015 | SINAPI | M | 94.14 | 26.32 | 2477.76
5.4.6 | 97332 | TUBO EM COBRE FLEXÍVEL, DN 3/8", COM ISOLAMENTO, INSTALADO EM RAMAL DE ALIMENTAÇÃO DE AR CONDICIONADO COM CONDENSADORA CENTRAL - FORNECIMENTO E INSTALAÇÃO. AF_12/2015 | SINAPI | M | 268.06 | 43.13 | 11561.43
5.4.7 | 97333 | TUBO EM COBRE FLEXÍVEL, DN 1/2", COM ISOLAMENTO, INSTALADO EM RAMAL DE ALIMENTAÇÃO DE AR CONDICIONADO COM CONDENSADORA CENTRAL - FORNECIMENTO E INSTALAÇÃO. AF_12/2015 | SINAPI | M | 146.66 | 55.13 | 8085.37
5.4.8 | JFPE-21141951 | TUBO EM COBRE RIGIDO, DN 5/8", COM ISOLAMENTO, INSTALADO EM RAMAL DE ALIMENTAÇÃO DE AR CONDICIONADO COM CONDENSADORA CENTRAL FORNECIMENTO E INSTALAÇÃO. AF_12/2015 | Composições Próprias | M | 297.39 | 94.4 | 28073.62
5.4.9 | JFPE-76285308 | TUBO EM COBRE RIGIDO, DN 3/4", COM ISOLAMENTO, INSTALADO EM RAMAL DE ALIMENTAÇÃO DE AR CONDICIONADO COM CONDENSADORA CENTRAL FORNECIMENTO E INSTALAÇÃO. | Composições Próprias | M | 82.9 | 135.08 | 11198.13
5.4.10 | JFPE-38315471 | TUBO EM COBRE FLEXÍVEL, DN 7/8", COM ISOLAMENTO, INSTALADO EM RAMAL DE ALIMENTAÇÃO DE AR CONDICIONADO COM CONDENSADORA CENTRAL FORNECIMENTO E INSTALAÇÃO. | Composições Próprias | M | 183.87 | 124.54 | 22899.17
5.4.11 | JFPE-63549089 | TUBO EM COBRE RÍGIDO, DN 1", COM ISOLAMENTO, INSTALADO EM RAMAL DE ALIMENTAÇÃO DE AR CONDICIONADO COM CONDENSADORA CENTRAL FORNECIMENTO E INSTALAÇÃO. | Composições Próprias | M | 14.4 | 162.3 | 2337.12
5.4.12 | JFPE-24567096 | TUBO EM COBRE FLEXÍVEL, DN 1 1/8", COM ISOLAMENTO, INSTALADO EM RAMAL DE ALIMENTAÇÃO DE AR CONDICIONADO COM CONDENSADORA CENTRAL FORNECIMENTO E INSTALAÇÃO. | Composições Próprias | M | 23.8 | 162.3 | 3862.74
5.4.13 | JFPE-38462390 | TUBO EM COBRE RÍGIDO, DN 1 1/4", COM ISOLAMENTO, INSTALADO EM RAMAL DE ALIMENTAÇÃO DE AR CONDICIONADO COM CONDENSADORA CENTRAL FORNECIMENTO E INSTALAÇÃO. | Composições Próprias | M | 25.83 | 223.96 | 5784.89
5.4.14 | JFPE-77963218 | TUBO EM COBRE RÍGIDO, DN 1 3/8", COM ISOLAMENTO, INSTALADO EM RAMAL DE ALIMENTAÇÃO DE AR CONDICIONADO COM CONDENSADORA CENTRAL FORNECIMENTO E INSTALAÇÃO. | Composições Próprias | M | 11.48 | 223.96 | 2571.06
5.4.15 | JFPE-17436598 | TUBO EM COBRE RÍGIDO, DN 1 1/2", COM ISOLAMENTO, INSTALADO EM RAMAL DE ALIMENTAÇÃO DE AR CONDICIONADO COM CONDENSADORA CENTRAL FORNECIMENTO E INSTALAÇÃO. | Composições Próprias | M | 18.82 | 264.36 | 4975.26
5.4.16 | JFPE-60983497 | TUBO EM COBRE RÍGIDO, DN 1 3/4", COM ISOLAMENTO, INSTALADO EM RAMAL DE ALIMENTAÇÃO DE AR CONDICIONADO COM CONDENSADORA CENTRAL FORNECIMENTO E INSTALAÇÃO. | Composições Próprias | M | 10.25 | 280.26 | 2872.67
5.4.17 | 91170 | FIXAÇÃO DE TUBOS HORIZONTAIS DE PVC ÁGUA, PVC ESGOTO, PVC ÁGUA PLUVIAL, CPVC, PPR, COBRE OU AÇO, DIÂMETROS MENORES OU IGUAIS A 40 MM, COM ABRAÇADEIRA METÁLICA RÍGIDA TIPO U PERFIL 1 1/4", FIXADA EM PERFILADO EM LAJE. AF_09/2023_PS | SINAPI | M | 983.18 | 11.69 | 11493.37
5.5 | REDE DE DRENOS | [5 empty] | 12812.63
5.5.1 | 104316 | TUBO, PVC, SOLDÁVEL, DE 32MM, INSTALADO EM DRENO DE AR CONDICIONADO - FORNECIMENTO E INSTALAÇÃO. AF_08/2022 | SINAPI | M | 268.34 | 20.83 | 5589.52
5.5.2 | 89449 | TUBO, PVC, SOLDÁVEL, DE 50MM, INSTALADO EM PRUMADA DE ÁGUA - FORNECIMENTO E INSTALAÇÃO. AF_06/2022 | SINAPI | M | 109.7 | 15.25 | 1672.93
5.5.3 | 103967 | BUCHA DE REDUÇÃO , LONGA, PVC, SOLDÁVEL, DN 50 X 32 MM, INSTALADO EM PRUMADA DE ÁGUA - FORNECIMENTO E INSTALAÇÃO. AF_06/2022 | SINAPI | UN | 14 | 10.06 | 140.84
5.5.4 | 99253 | CAIXA ENTERRADA HIDRÁULICA RETANGULAR EM ALVENARIA COM TIJOLOS CERÂMICOS MACIÇOS, DIMENSÕES INTERNAS: 0,6X0,6X0,6 M PARA REDE DE DRENAGEM. AF_12/2020 | SINAPI | UN | 4 | 510.67 | 2042.68
5.5.5 | 104319 | JOELHO 90 GRAUS, PVC, SOLDÁVEL, DN 32 MM, INSTALADO EM DRENO DE AR CONDICIONADO - FORNECIMENTO E INSTALAÇÃO. AF_08/2022 | SINAPI | UN | 250 | 8.91 | 2227.5
5.5.6 | 89502 | JOELHO 45 GRAUS, PVC, SOLDÁVEL, DN 50MM, INSTALADO EM PRUMADA DE ÁGUA - FORNECIMENTO E INSTALAÇÃO. AF_06/2022 | SINAPI | UN | 10 | 14.79 | 147.9
5.5.7 | 103976 | TE DE REDUÇÃO, 90 GRAUS, PVC, SOLDÁVEL, DN 50 MM X 32 MM, INSTALADO EM PRUMADA DE ÁGUA - FORNECIMENTO E INSTALAÇÃO. AF_06/2022 | SINAPI | UN | 20 | 22.04 | 440.8
5.5.8 | 104324 | TE, PVC, SOLDÁVEL, DN 32 MM, INSTALADO EM DRENO DE AR CONDICIONADO - FORNECIMENTO E INSTALAÇÃO. AF_08/2022 | SINAPI | UN | 28 | 12.57 | 351.96
5.5.9 | 89625 | TE, PVC, SOLDÁVEL, DN 50MM, INSTALADO EM PRUMADA DE ÁGUA - FORNECIMENTO E INSTALAÇÃO. AF_06/2022 | SINAPI | UN | 10 | 19.85 | 198.5
5.6 | INSTALAÇOES ELÉTRICAS | [5 empty] | 207117.08
5.6.1 | ELETRODUTOS DE PVC E CONEXÕES | [5 empty] | 13513.71
5.6.1.1 | 91863 | ELETRODUTO RÍGIDO ROSCÁVEL, PVC, DN 25 MM (3/4"), PARA CIRCUITOS TERMINAIS, INSTALADO EM FORRO - FORNECIMENTO E INSTALAÇÃO. AF_03/2023 | SINAPI | M | 594 | 11.43 | 6789.42
5.6.1.2 | JFPE-07462141 | ELETRODUTO RÍGIDO ROSCÁVEL, PVC, DN 60 MM (2") - FORNECIMENTO E INSTALAÇÃO. | Composições Próprias | M | 101 | 28.89 | 2917.89
5.6.1.3 | JFPE-91744888 | ELETRODUTO RÍGIDO ROSCÁVEL, PVC, DN 75 MM (3") - FORNECIMENTO E INSTALAÇÃO. | Composições Próprias | M | 80 | 47.58 | 3806.4
5.6.2 | DUTOS E ACESSÓRIOS | [5 empty] | 17318.26
5.6.2.1 | S12473 | Fornecimento e instalação de eletrocalha lisa, galvanizada à fogo,100 x 100 x 3000 mm (ref. mopa ou similar) | ORSE | un | 62 | 268.17 | 16626.54
5.6.2.2 | S08701 | Curva de inversão 100x100 mm para eletrocalha metálica - Rev 01 | ORSE | un | 7 | 31.09 | 217.63
5.6.2.3 | S08688 | Curva horizontal 100 x 100 mm para eletrocalha metálica, com ângulo 90° (ref.: mopa ou similar) | ORSE | un | 8 | 25.49 | 203.92
5.6.2.4 | S08687 | Tê horizontal 100 x 100 mm para eletrocalha metálica (ref. Mopa ou similar) | ORSE | un | 3 | 35.29 | 105.87
5.6.2.5 | S12489 | Fornecimento e instalação de saída horizontal para eletroduto 4" (ref. mopa ou similar) | ORSE | un | 5 | 32.86 | 164.3
5.6.3 | CAIXAS | [5 empty] | 3398.24
5.6.3.1 | 95817 | CONDULETE DE PVC, TIPO X, PARA ELETRODUTO DE PVC SOLDÁVEL DN 25 MM (3/4"), APARENTE - FORNECIMENTO E INSTALAÇÃO. AF_10/2022 | SINAPI | UN | 39 | 41.55 | 1620.45
5.6.3.2 | S104400S | Condulete de pvc, tipo lr, para eletroduto de pvc soldável dn 32 mm (1''), aparente - fornecimento e instalação. af_10/2022 | ORSE | un | 42 | 30.52 | 1281.84
5.6.3.3 | JFPE-05442106 | CONDULETE DE ALUMÍNIO, TIPO LR, PARA ELETRODUTO DE PVC SOLDÁVEL DN 2", APARENTE - FORNECIMENTO E INSTALAÇÃO. | Composições Próprias | UN | 5 | 99.19 | 495.95
5.6.4 | FIOS, CABOS E ACESSÓRIOS | [5 empty] | 149472.04
5.6.4.1 | 91926 | CABO DE COBRE FLEXÍVEL ISOLADO, 2,5 MM², ANTI-CHAMA 450/750 V, PARA CIRCUITOS TERMINAIS - FORNECIMENTO E INSTALAÇÃO. AF_03/2023 | SINAPI | M | 3596 | 4.11 | 14779.56
5.6.4.2 | 91928 | CABO DE COBRE FLEXÍVEL ISOLADO, 4 MM², ANTI-CHAMA 450/750 V, PARA CIRCUITOS TERMINAIS - FORNECIMENTO E INSTALAÇÃO. AF_03/2023 | SINAPI | M | 950 | 6.34 | 6023
5.6.4.3 | 91930 | CABO DE COBRE FLEXÍVEL ISOLADO, 6 MM², ANTI-CHAMA 450/750 V, PARA CIRCUITOS TERMINAIS - FORNECIMENTO E INSTALAÇÃO. AF_03/2023 | SINAPI | M | 75 | 8.86 | 664.5
5.6.4.4 | 91935 | CABO DE COBRE FLEXÍVEL ISOLADO, 16 MM², ANTI-CHAMA 0,6/1,0 KV, PARA CIRCUITOS TERMINAIS - FORNECIMENTO E INSTALAÇÃO. AF_03/2023 | SINAPI | M | 259 | 23.92 | 6195.28
5.6.4.5 | 101889 | CABO DE COBRE ISOLADO, 25 MM², ANTI-CHAMA 0,6/1 KV, INSTALADO EM ELETROCALHA OU PERFILADO - FORNECIMENTO E INSTALAÇÃO. AF_10/2020 | SINAPI | M | 690 | 24.01 | 16566.9
5.6.4.6 | 92986 | CABO DE COBRE FLEXÍVEL ISOLADO, 35 MM², ANTI-CHAMA 0,6/1,0 KV, PARA REDE ENTERRADA DE DISTRIBUIÇÃO DE ENERGIA ELÉTRICA - FORNECIMENTO E INSTALAÇÃO. AF_12/2021 | SINAPI | M | 260 | 36.13 | 9393.8
5.6.4.7 | 92996 | CABO DE COBRE FLEXÍVEL ISOLADO, 150 MM², ANTI-CHAMA 0,6/1,0 KV, PARA REDE ENTERRADA DE DISTRIBUIÇÃO DE ENERGIA ELÉTRICA - FORNECIMENTO E INSTALAÇÃO. AF_12/2021 | SINAPI | M | 650 | 147.46 | 95849
5.6.5 | TOMADAS | [5 empty] | 2267.52
5.6.5.1 | 91997 | TOMADA MÉDIA DE EMBUTIR (1 MÓDULO), 2P+T 20 A, INCLUINDO SUPORTE E PLACA - FORNECIMENTO E INSTALAÇÃO. AF_03/2023 | SINAPI | UN | 64 | 35.43 | 2267.52
5.6.6 | QUADROS | [5 empty] | 21147.31
5.6.6.1 | QFAC-UC-TE-II | [5 empty] | 5567.22
5.6.6.1.1 | 93654 | DISJUNTOR MONOPOLAR TIPO DIN, CORRENTE NOMINAL DE 16A - FORNECIMENTO E INSTALAÇÃO. AF_10/2020 | SINAPI | UN | 2 | 14.45 | 28.9
5.6.6.1.2 | 93668 | DISJUNTOR TRIPOLAR TIPO DIN, CORRENTE NOMINAL DE 16A - FORNECIMENTO E INSTALAÇÃO. AF_10/2020 | SINAPI | UN | 3 | 86.72 | 260.16
5.6.6.1.3 | S11572 | Disjuntor termomagnetico tripolar 70 A, padrão DIN (Europeu - linha branca), curva C, 10KA | ORSE | un | 3 | 144.28 | 432.84
5.6.6.1.4 | S09004 | Disjuntor termomagnetico tripolar 80 A, padrão DIN (Europeu - linha branca), curva C, 5KA | ORSE | un | 2 | 144.83 | 289.66
5.6.6.1.5 | 101896 | DISJUNTOR TERMOMAGNÉTICO TRIPOLAR , CORRENTE NOMINAL DE 200A - FORNECIMENTO E INSTALAÇÃO. AF_10/2020 | SINAPI | UN | 1 | 755.78 | 755.78
5.6.6.1.6 | S13463 | Quadro geral de sobrepor, medindo 900 x 800 x 200 mm, em chapa galvanizada, pintado eletrostaticamente na cor bege, com barramento para geral de 300 A. Exclusive disjuntores | ORSE | un | 1 | 3704.47 | 3704.47
5.6.6.1.7 | 93671 | DISJUNTOR TRIPOLAR TIPO DIN, CORRENTE NOMINAL DE 32A - FORNECIMENTO E INSTALAÇÃO. AF_10/2020 | SINAPI | UN | 1 | 95.41 | 95.41
5.6.6.2 | QFAC-UE-TE-II | [5 empty] | 1051.98
5.6.6.2.1 | 93668 | DISJUNTOR TRIPOLAR TIPO DIN, CORRENTE NOMINAL DE 16A - FORNECIMENTO E INSTALAÇÃO. AF_10/2020 | SINAPI | UN | 3 | 86.72 | 260.16
5.6.6.2.2 | 93653 | DISJUNTOR MONOPOLAR TIPO DIN, CORRENTE NOMINAL DE 10A - FORNECIMENTO E INSTALAÇÃO. AF_10/2020 | SINAPI | UN | 12 | 13.85 | 166.2
5.6.6.2.3 | 101878 | QUADRO DE DISTRIBUIÇÃO DE ENERGIA EM CHAPA DE AÇO GALVANIZADO, DE SOBREPOR, COM BARRAMENTO TRIFÁSICO, PARA 18 DISJUNTORES DIN 100A - FORNECIMENTO E INSTALAÇÃO. AF_10/2020 | SINAPI | UN | 1 | 501.31 | 501.31
5.6.6.2.4 | 93671 | DISJUNTOR TRIPOLAR TIPO DIN, CORRENTE NOMINAL DE 32A - FORNECIMENTO E INSTALAÇÃO. AF_10/2020 | SINAPI | UN | 1 | 95.41 | 95.41
5.6.6.2.5 | 93654 | DISJUNTOR MONOPOLAR TIPO DIN, CORRENTE NOMINAL DE 16A - FORNECIMENTO E INSTALAÇÃO. AF_10/2020 | SINAPI | UN | 2 | 14.45 | 28.9
5.6.6.3 | QFAC-UE-1P-II | [5 empty] | 3378.99
5.6.6.3.1 | 93653 | DISJUNTOR MONOPOLAR TIPO DIN, CORRENTE NOMINAL DE 10A - FORNECIMENTO E INSTALAÇÃO. AF_10/2020 | SINAPI | UN | 25 | 13.85 | 346.25
5.6.6.3.2 | 93668 | DISJUNTOR TRIPOLAR TIPO DIN, CORRENTE NOMINAL DE 16A - FORNECIMENTO E INSTALAÇÃO. AF_10/2020 | SINAPI | UN | 1 | 86.72 | 86.72
5.6.6.3.3 | S11377 | Quadro geral de distribuição de embutir, com barramento, em chapa galvaniz., medindo:1000x600x250cm, exclusive disjuntores | ORSE | un | 1 | 2946.02 | 2946.02
5.6.6.4 | QFAC-UE-2P-II | [5 empty] | 3745.99
5.6.6.4.1 | 93668 | DISJUNTOR TRIPOLAR TIPO DIN, CORRENTE NOMINAL DE 16A - FORNECIMENTO E INSTALAÇÃO. AF_10/2020 | SINAPI | UN | 3 | 86.72 | 260.16
5.6.6.4.2 | 93653 | DISJUNTOR MONOPOLAR TIPO DIN, CORRENTE NOMINAL DE 10A - FORNECIMENTO E INSTALAÇÃO. AF_10/2020 | SINAPI | UN | 30 | 13.85 | 415.5
5.6.6.4.3 | S11377 | Quadro geral de distribuição de embutir, com barramento, em chapa galvaniz., medindo:1000x600x250cm, exclusive disjuntores | ORSE | un | 1 | 2946.02 | 2946.02
5.6.6.4.4 | 93654 | DISJUNTOR MONOPOLAR TIPO DIN, CORRENTE NOMINAL DE 16A - FORNECIMENTO E INSTALAÇÃO. AF_10/2020 | SINAPI | UN | 2 | 14.45 | 28.9
5.6.6.4.5 | 93671 | DISJUNTOR TRIPOLAR TIPO DIN, CORRENTE NOMINAL DE 32A - FORNECIMENTO E INSTALAÇÃO. AF_10/2020 | SINAPI | UN | 1 | 95.41 | 95.41
5.6.6.5 | QFAC-UC-CM1 | [5 empty] | 3278.52
5.6.6.5.1 | S09004 | Disjuntor termomagnetico tripolar 80 A, padrão DIN (Europeu - linha branca), curva C, 5KA | ORSE | un | 1 | 144.83 | 144.83
5.6.6.5.2 | 93670 | DISJUNTOR TRIPOLAR TIPO DIN, CORRENTE NOMINAL DE 25A - FORNECIMENTO E INSTALAÇÃO. AF_10/2020 | SINAPI | UN | 1 | 90.72 | 90.72
5.6.6.5.3 | 93653 | DISJUNTOR MONOPOLAR TIPO DIN, CORRENTE NOMINAL DE 10A - FORNECIMENTO E INSTALAÇÃO. AF_10/2020 | SINAPI | UN | 7 | 13.85 | 96.95
5.6.6.5.4 | S11377 | Quadro geral de distribuição de embutir, com barramento, em chapa galvaniz., medindo:1000x600x250cm, exclusive disjuntores | ORSE | un | 1 | 2946.02 | 2946.02
5.6.6.6 | QFAC-UC-CM2 | [5 empty] | 4124.61
5.6.6.6.1 | 93668 | DISJUNTOR TRIPOLAR TIPO DIN, CORRENTE NOMINAL DE 16A - FORNECIMENTO E INSTALAÇÃO. AF_10/2020 | SINAPI | UN | 2 | 86.72 | 173.44
5.6.6.6.2 | 93671 | DISJUNTOR TRIPOLAR TIPO DIN, CORRENTE NOMINAL DE 32A - FORNECIMENTO E INSTALAÇÃO. AF_10/2020 | SINAPI | UN | 1 | 95.41 | 95.41
5.6.6.6.3 | 93670 | DISJUNTOR TRIPOLAR TIPO DIN, CORRENTE NOMINAL DE 25A - FORNECIMENTO E INSTALAÇÃO. AF_10/2020 | SINAPI | UN | 4 | 90.72 | 362.88
5.6.6.6.4 | S00453 | Disjuntor termomagnetico tripolar 100 A, padrão DIN (Europeu - linha branca), 65KA | ORSE | un | 1 | 546.86 | 546.86
5.6.6.6.5 | S11377 | Quadro geral de distribuição de embutir, com barramento, em chapa galvaniz., medindo:1000x600x250cm, exclusive disjuntores | ORSE | un | 1 | 2946.02 | 2946.02
5.7 | SERVIÇOS DIVERSOS | [5 empty] | 17556.15
5.7.1 | 97640 | REMOÇÃO DE FORROS DE DRYWALL, PVC E FIBROMINERAL, DE FORMA MANUAL, SEM REAPROVEITAMENTO. AF_09/2023 | SINAPI | M2 | 67.02 | 1.99 | 133.37
5.7.2 | JFPE-62504584 | REINSTALAÇÃO DE FORROS DE DRYWALL, PVC E FIBRO-MINERAL, DE FORMA MANUAL | Composições Próprias | M2 | 67.02 | 27.02 | 1810.88
5.7.3 | JFPE-20924252 | REMOÇÃO / REALOCAÇÃO DE DUTOS EXISTENTES PARA INSTALAÇÃO DE EQUIPAMENTOS DE AR CONDICIONADO | Composições Próprias | UN | 67 | 45.14 | 3024.38
5.7.4 | JFPE-66587506 | SERVIÇO DE DESMONTAGEM DE EQUIPAMENTO FAN-COIL, INCLUSIVE TRANSPORTE HORIZONTAL E VERTICAL ATÉ ÁREA DE ARMAZENAMENTO | Composições Próprias | UN | 8 | 1573.44 | 12587.52
6 | SERVIÇOS FINAIS | [5 empty] | 81056.17
6.1 | S02450 | Limpeza geral | ORSE | m2 | 23840.05 | 2.75 | 65560.14
6.2 | JCA-85343686 | PROJETO DE AS BUILT DE SISTEMA DE AR CONDICIONADO, EM PRÉDIOS ACIMA DE 3000M2, APRESENTADO NOS PADRÕES DA CONTRATANTE. | Composições Próprias | M2 | 23840.05 | 0.65 | 15496.03
[5 empty] | VALOR BDI TOTAL: |  | 1983607.8
[5 empty] | VALOR BDI: |  | 942432.93
[5 empty] | VALOR BDI DIFERENCIADO: |  | 1041174.87
[5 empty] | VALOR ORÇAMENTO: |  | 10843184.67
[5 empty] | VALOR TOTAL: |  | 12826792.47
Doze Milhões Oitocentos e Vinte e Seis Mil Setecentos e Noventa e Dois reais e Quarenta e Sete centavos